## PT_Mat spec_DiMe vari
190928 -POLICLINICO UNIVERSITARIO P. GIACCONE
Prospetto tecinco - Materiale specialistico - Dispositivi vari
LOTTO | VOCE | DESCRIZIONE PRODOTTO | U.O. DI DESTINAZIONE e QUANTITA' | [8 empty] | QUANTITA' TOTALI ANNUE | QUANTITA' TOTALI 36 MESI | BASE DI GARA 36 MESI
|  |  | Microbiologia e Virologia | Medicina di Laboratorio | Laboratorio Oncologia | Anatomia Patologica | Cladibior | SIMT | Laboratorio Dislipidemie | Laboratorio Epidemiologia Clinica | DAI Chirurgico
1 | 1 | Provette da 50 ml (tipo Falcon) sterili, in polipropilene o polistirene, fondo conico, graduate, trasparenti, apirogene, non citotossiche, con base di appoggio, tappo a vite ad avvitamento esterno a tenuta ermetica e resistenti alla centrifugazione a 3.800 g. | 9000 | 5000 | 2000 |  | 1000 | 1000 | 1000 |  |  | 19000 | 57000 | 8946.72
| 2 | Provette da 15 ml (tipo Falcon) sterili in polipropilene, fondo conico, graduate, apirogene, non citotossiche, con base di appoggio, tappo a vite ad avvitamento esterno a tenuta ermetica e resistenti alla centrifugazione a 3.800 g. |  | 4000 | 3000 |  | 4000 |  |  | 4000 |  | 15000 | 45000 | 4880.7
| 3 | Provette conica graduata da 15 ml sterili,in polistirene, graduate con tappo a vite a tenuta ermetica ad avvitamento esterno e resistenti alla centrifugazione a 3.800 g. | 4000 | 3000 |  |  |  |  | 1000 |  |  | 8000 | 24000 | 2616
| 4 | Provette conica graduata da 15 ml ,in polistirene, graduate con tappo a vite a tenuta ermetica ad avvitamento esterno e resistenti alla centrifugazione a 3.800 g. |  | 2000 |  | 1000 | [5 empty] | 3000 | 9000 | 981
| 5 | Provette da 2 ml sterili con tappo a pressione, tipo eppendorf, kDNase/RNase free, autoclavabili, resistenti alla centrifugazione fino a 20.000 g. |  | 6000 | 10000 |  | 2000 | 1000 | 3000 | 1000 |  | 23000 | 69000 | 3243
| 6 | Provette per PCR 0,2 ml con tappo piatto trasparenti, pareti sottili, chiusura Safe-lock, compatibili con la maggior parte dei termociclatori, Certificate RNase, DNase e DNA free, Fornite in sacchetti richiudibili | 20000 | 3000 | 8000 |  | 1000 |  | 5000 | 5000 |  | 42000 | 126000 | 4638.06
| 7 | Provette per PCR 0,5 ml con tappo piatto trasparenti, pareti sottili, chiusura Safe-lock, compatibili con la maggior parte dei termociclatori, Certificate RNase, DNase e DNA free, Fornite in sacchetti richiudibili. | 20000 | 3000 | 1000 |  |  |  | 3000 | 10000 |  | 37000 | 111000 | 5550
| 8 | Provette per PCR 1,5 ml sterili tipo eppendorf, con tappo piatto a pressione trasparenti, pareti sottili, chiusura Safe-lock, compatibili con la maggior parte dei termociclatori, Certificate RNase, DNase e DNA free,resistenti alla centrifugazione fino a 20.000 g, autoclavabili, fornite in sacchetti richiudibili. | 40000 | 8000 | 10000 | 2000 |  |  | 5000 | 10000 |  | 75000 | 225000 | 9000
[12 empty] | 222000 | 666000 | 39855.48 | TOTALE BASE DI GARA LOTTO N.1 - durata 36 mesi
LOTTO | VOCE | DESCRIZIONE PRODOTTO | U.O. DI DESTINAZIONE e QUANTITA' | [8 empty] | QUANTITA' TOTALI ANNUE | QUANTITA' TOTALI 36 MESI | BASE DI GARA 36 MESI
|  |  | Microbiologia e Virologia | Medicina di Laboratorio | Laboratorio Oncologia | Anatomia Patologica | Cladibior | SIMT | Laboratorio Dislipidemie | Laboratorio Epidemiologia Clinica | DAI Chirurgico
2 | 1 | Provette da 50 ml (tipo Falcon) sterili, in polipropilene o polistirene, fondo conico, graduate, trasparenti, apirogene, non citotossiche, con base di appoggio, tappo a vite ad avvitamento esterno a tenuta ermetica e resistenti alla centrifugazione a 12.000 g. | [7 empty] | 2000 |  | 2000 | 6000 | 1020
| 2 | Provette da 30 ml in polistirene, sterili fondo conico, graduate, apirogene, non citotossiche, con etichetta, con base di appoggio, con tappo a vite a tenuta ermetica ad avvitamento esterno e resistenti alla centrifugazione a 3.800 g. | 2000 | 2000 | [7 empty] | 4000 | 12000 | 4380
| 3 | Provette conica da 10 ml ,in polistirene e resistenti alla centrifugazione a 3.800 g. |  | 2000 |  | 5000 | [5 empty] | 7000 | 21000 | 840
| 4 | Provette da 3 ml sterili in polietilene, cilindriche, fondo tondo, graduate, etichettate, con bordo, con tappo a pressione a presa alta 12x55. | 60000 | 5000 |  |  |  | 5000 |  |  |  | 70000 | 210000 | 14070
[12 empty] | 83000 | 249000 | 20310 | TOTALE BASE DI GARA LOTTO N.2 - durata 36 mesi
LOTTO | VOCE | DESCRIZIONE PRODOTTO | U.O. DI DESTINAZIONE e QUANTITA' | [8 empty] | QUANTITA' TOTALI ANNUE | QUANTITA' TOTALI 36 MESI | BASE DI GARA 36 MESI
|  |  | Microbiologia e Virologia | Medicina di Laboratorio | Laboratorio Oncologia | Anatomia Patologica | Cladibior | SIMT | Laboratorio Dislipidemie | Laboratorio Epidemiologia Clinica | DAI Chirurgico
3 | 1 | Provette da 2 ml sterili in polipropilene, cryogen, base T/E, diam. 12 mm, lungh. 46 mm, fondo conico, graduate, trasparenti, con base di appoggio, tappo a vite dotato di guarnizione ad avvitamento esterno, RNase e DNase free e certificate non-pirogeniche, prive di ATP e PCR inibitori, autoclavabili e resistenti alla centrifugazione a 20.000 g. | 60000 | 8000 |  |  | 10000 |  |  |  |  | 78000 | 234000 | 37440
[12 empty] | 78000 | 234000 | 37440 | TOTALE BASE DI GARA LOTTO N.3 - durata 36 mesi
LOTTO | VOCE | DESCRIZIONE PRODOTTO | U.O. DI DESTINAZIONE e QUANTITA' | [8 empty] | QUANTITA' TOTALI ANNUE | QUANTITA' TOTALI 36 MESI | BASE DI GARA 36 MESI
|  |  | Microbiologia e Virologia | Medicina di Laboratorio | Laboratorio Oncologia | Anatomia Patologica | Cladibior | SIMT | Laboratorio Dislipidemie | Laboratorio Epidemiologia Clinica | DAI Chirurgico
4 | 1 | Provette da 2 ml sterili tipo Sarstedt con tappo a vite, scala graduata e bordo di appoggio, DNase/RNase free, esenti da inibitori della PCR, ATP free, apirogene, autoclavabili, resistenti alla centrifugazione fino a 20.000 g. Diametro 10 mm. | 20000 | 5000 | 10000 |  |  |  |  | 10000 |  | 45000 | 135000 | 24300
[12 empty] | 45000 | 135000 | 24300 | TOTALE BASE DI GARA LOTTO N.4 - durata 36 mesi
LOTTO | VOCE | DESCRIZIONE PRODOTTO | U.O. DI DESTINAZIONE e QUANTITA' | [8 empty] | QUANTITA' TOTALI ANNUE | QUANTITA' TOTALI 36 MESI | BASE DI GARA 36 MESI
|  |  | Microbiologia e Virologia | Medicina di Laboratorio | Laboratorio Oncologia | Anatomia Patologica | Cladibior | SIMT | Laboratorio Dislipidemie | Laboratorio Epidemiologia Clinica | DAI Chirurgico
5 | 1 | Pipette sierologiche sterili monouso da 1 ml in polistirolo cristallo con graduazione inversa e negativa, conf. singola. | 8000 | 1000 | [7 empty] | 9000 | 27000 | 2160
| 2 | Pipette sierologiche sterili monouso da 2 ml in polistirolo cristallo con graduazione inversa e negativa, conf. singola. | 20000 | 2000 | 1000 |  | 1000 |  |  |  |  | 24000 | 72000 | 6336
| 3 | Pipette sierologiche sterili monouso da 5 ml in polistirolo cristallo con graduazione inversa e negativa, conf.singola. | 8000 | 8000 | 1000 |  | 5000 |  | 1000 |  |  | 23000 | 69000 | 8625
| 4 | Pipette sierologiche sterili monouso da 10 ml in polistirolo cristallo con graduazione inversa e negativa, conf.singola. | 8000 | 10000 | 1000 |  | 5000 |  | 1000 |  |  | 25000 | 75000 | 10500
| 5 | Pipette sierologiche sterili monouso da 25 ml in polistirolo cristallo con graduazione inversa e negativa, conf.singola. | 8000 | 1000 | 1000 |  | 500 |  |  | 5000 |  | 15500 | 46500 | 12090
[12 empty] | 96500 | 289500 | 39711 | TOTALE BASE DI GARA LOTTO N.5 - durata 36 mesi
LOTTO | VOCE | DESCRIZIONE PRODOTTO | U.O. DI DESTINAZIONE e QUANTITA' | [8 empty] | QUANTITA' TOTALI ANNUE | QUANTITA' TOTALI 36 MESI | BASE DI GARA 36 MESI
|  |  | Microbiologia e Virologia | Medicina di Laboratorio | Laboratorio Oncologia | Anatomia Patologica | Cladibior | SIMT | Laboratorio Dislipidemie | Laboratorio Epidemiologia Clinica | DAI Chirurgico
6 | 1 | Pipette Pasteur sterili in PE da 3 ml, graduate fino a 3 ml, confezionamento singolo. | 40000 | 2000 | 10000 |  | 10000 |  |  | 10000 |  | 72000 | 216000 | 12960
| 2 | Pipette Pasteur sterili in PE da 1 ml, graduate fino a 1 ml, confezionamento singolo. | 1000 | 1000 |  |  | 1000 |  |  | 1000 |  | 4000 | 12000 | 720
| 3 | Pipette Pasteur sterili in vetro da 3 ml |  | 1000 | [7 empty] | 1000 | 3000 | 2160
| 4 | Pipette Pasteur in vetro con punta capillare lunghezza 230 mm e diametro 7 mm | 500 | 3000 | [7 empty] | 3500 | 10500 | 420
| 5 | Gommini in lattice per pipette Pasteur | 100 | 1000 | [7 empty] | 1100 | 3300 | 891
[12 empty] | 81600 | 244800 | 17151 | TOTALE BASE DI GARA LOTTO N.6 - durata 36 mesi
LOTTO | VOCE | DESCRIZIONE PRODOTTO | U.O. DI DESTINAZIONE e QUANTITA' | [8 empty] | QUANTITA' TOTALI ANNUE | QUANTITA' TOTALI 36 MESI | BASE DI GARA 36 MESI
|  |  | Microbiologia e Virologia | Medicina di Laboratorio | Laboratorio Oncologia | Anatomia Patologica | Cladibior | SIMT | Laboratorio Dislipidemie | Laboratorio Epidemiologia Clinica | DAI Chirurgico
7 | 1 | Pipette Pasteur di plastica graduate non sterili da 1 ml. |  | 30000 | 1000 | [6 empty] | 31000 | 93000 | 1860
| 2 | Pipette Pasteur di plastica graduate non sterili da 3 ml. | 20000 | 30000 | 2000 | 20000 | 10000 | 10000 | 3000 |  |  | 95000 | 285000 | 5700
| 3 | Fiasche in polistirene per colture cellulari sterili area di superficie 12,5 cm2, apirogene, con collo inclinato, tappo a vite ventilato con filtro, graduate, impilabili, area di scrittura smerigliata. | 500 | [8 empty] | 500 | 1500 | 784.35
| 4 | Fiasche in polistirene per colture cellulari sterili area di superficie 25 cm2, apirogene, con collo inclinato, tappo a vite ventilato con filtro, graduate, impilabili, area di scrittura smerigliata. | 1000 | 1000 |  |  | 600 |  |  |  |  | 2600 | 7800 | 4353.57
| 5 | Fiasche in polistirene per colture cellulari sterili area di superficie 75 cm2, apirogene, con collo inclinato, tappo a vite ventilato con filtro, graduate, impilabili, area di scrittura smerigliata. | 1000 |  |  |  | 300 |  |  |  |  | 1300 | 3900 | 2262
| 6 | Fiasche in polistirene per colture cellulari sterili area di superficie 150 cm2, apirogene, con collo inclinato, tappo a vite ventilato con filtro, graduate, impilabili, area di scrittura smerigliata. | 300 | [8 empty] | 300 | 900 | 1877.4
| 7 | Raschietti (scapers) sterili monouso per colture cellulari con testina orientabile in polipropilene a bassa densità con impugnatura flessibile da 18 cm | 400 | 100 |  |  | 200 |  |  |  |  | 700 | 2100 | 1155
| 8 | Raschietti (scapers) sterili monouso per colture cellulari con testina orientabile in polipropilene a bassa densità con impugnatura flessibile da 25 cm | 200 | [8 empty] | 200 | 600 | 330
[12 empty] | 131600 | 394800 | 18322.32 | TOTALE BASE DI GARA LOTTO N.7 - durata 36 mesi
LOTTO | VOCE | DESCRIZIONE PRODOTTO | U.O. DI DESTINAZIONE e QUANTITA' | [8 empty] | QUANTITA' TOTALI ANNUE | QUANTITA' TOTALI 36 MESI | BASE DI GARA 36 MESI
|  |  | Microbiologia e Virologia | Medicina di Laboratorio | Laboratorio Oncologia | Anatomia Patologica | Cladibior | SIMT | Laboratorio Dislipidemie | Laboratorio Epidemiologia Clinica | DAI Chirurgico
8 | 1 | Piastre a 6 pozzetti in plastica sterili monouso per colture cellulari a fondo piatto, apirogene, altezza 20mm. | 200 |  |  |  | 200 |  |  |  |  | 400 | 1200 | 1176
| 2 | Piastre a 24 pozzetti in plastica sterili, monouso per colture cellulari a fondo piatto, apirogene, altezza 20mm. | 1000 | 200 |  |  | 500 |  |  |  |  | 1700 | 5100 | 4998
| 3 | Piastre a 96 pozzetti in plastica sterili, monouso per colture cellulari a fondo piatto, sterili, apirogene, altezza 12mm. | 1500 | 200 |  |  | 500 |  |  |  |  | 2200 | 6600 | 4998
| 4 | Piastre a 96 well sterili per Real Time-PCR/ PCR | 1000 | 1000 | 1000 |  |  |  | 1000 | 1000 |  | 5000 | 15000 | 22200
| 5 | Piastre a 96 well, sterili, a fondo ad U. | 400 |  |  |  | 2000 |  |  |  |  | 2400 | 7200 | 7056
| 6 | Piastre di Petri sterili diametro 60 x 15 mm | 200 | [6 empty] | 1000 |  | 1200 | 3600 | 396
| 7 | Piastre di Petri sterili diametro 70 x 15 mm | 200 | [8 empty] | 200 | 600 | 180
[12 empty] | 13100 | 39300 | 41004 | TOTALE BASE DI GARA LOTTO N.8 - durata 36 mesi
LOTTO | VOCE | DESCRIZIONE PRODOTTO | U.O. DI DESTINAZIONE e QUANTITA' | [8 empty] | QUANTITA' TOTALI ANNUE | QUANTITA' TOTALI 36 MESI | BASE DI GARA 36 MESI
|  |  | Microbiologia e Virologia | Medicina di Laboratorio | Laboratorio Oncologia | Anatomia Patologica | Cladibior | SIMT | Laboratorio Dislipidemie | Laboratorio Epidemiologia Clinica | DAI Chirurgico
9 | 1 | Piastre di Petri sterili diametro 90 x 15 mm | 6000 |  |  |  | 1000 |  |  | 2500 |  | 9500 | 28500 | 3847.5
| 2 | Piastre di Petri sterili diametro 100 x 15 mm | 200 | [8 empty] | 200 | 600 | 138
| 3 | Piastre di Petri sterili diametro 150 x 15 mm | 200 | [8 empty] | 200 | 600 | 324
| 4 | Cilindro graduato in polipropilene termoresistente da 50 mL | 5 | 8 | 2 |  | 5 |  | 2 |  |  | 22 | 66 | 231
| 5 | Cilindro graduato in polipropilene termoresistente da 100 mL | 5 | 8 | 2 |  | 5 |  | 2 |  |  | 22 | 66 | 250.8
| 6 | Cilindro graduato in polipropilene termoresistente da 250 mL | 5 | 8 | 2 |  | 5 |  | 2 |  |  | 22 | 66 | 98.01
| 7 | Cilindro graduato in polipropilene termoresistente da 500 mL | 5 | 8 | 3 |  | 5 |  | 2 |  |  | 23 | 69 | 131.238
| 8 | Cilindro graduato in polipropilene termoresistente da 1000 mL | 5 | 8 | 3 | 2 | 10 |  | 2 |  |  | 30 | 90 | 963
| 9 | Cilindro graduato in polipropilene termoresistente da 2000 mL | 5 | 8 | 2 | 2 | 10 |  | 2 |  |  | 29 | 87 | 1914
| 10 | Cilindro graduato in polipropilene termoresistente da 3000 mL | 5 | 8 | 2 |  | 5 |  |  |  |  | 20 | 60 | 1608
| 11 | Sealing Film PCR per piastre da 96 well (Non per Real Time-PCR) | 500 | 500 | 1000 |  |  |  | 1000 |  |  | 3000 | 9000 | 649.8
[12 empty] | 13068 | 39204 | 10155.348 | TOTALE BASE DI GARA LOTTO N.9 - durata 36 mesi
LOTTO | VOCE | DESCRIZIONE PRODOTTO | U.O. DI DESTINAZIONE e QUANTITA' | [8 empty] | QUANTITA' TOTALI ANNUE | QUANTITA' TOTALI 36 MESI | BASE DI GARA 36 MESI
|  |  | Microbiologia e Virologia | Medicina di Laboratorio | Laboratorio Oncologia | Anatomia Patologica | Cladibior | SIMT | Laboratorio Dislipidemie | Laboratorio Epidemiologia Clinica | DAI Chirurgico
10 | 1 | Becher in Polipropilene termoresistente e ad alta trasparenza, graduazione permanente in blu/nero da 3000 mL | 2 | 2 | [7 empty] | 4 | 12 | 228
| 2 | Becher in Polipropilene termoresistente e ad alta trasparenza, graduazione permanente in blu/nero da 2000 mL | 6 | 6 | [7 empty] | 12 | 36 | 396
| 3 | Becher in Polipropilene termoresistente e ad alta trasparenza, graduazione permanente in blu/nero da 1000 mL | 6 | 6 |  |  | 5 |  | 3 |  |  | 20 | 60 | 522
| 4 | Becher in Polipropilene termoresistente e ad alta trasparenza, graduazione permanente in blu/nero da 500 mL | 6 | 6 |  |  | 10 |  | 3 |  |  | 25 | 75 | 405
| 5 | Becher in Polipropilene termoresistente e ad alta trasparenza, graduazione permanente in blu/nero da 250 mL | 6 | 6 |  |  | 10 |  |  |  |  | 22 | 66 | 211.2
| 6 | Becher in Polipropilene termoresistente e ad alta trasparenza, graduazione permanente in blu/nero da 100 mL | 6 | 6 |  |  | 10 |  | 3 |  |  | 25 | 75 | 195
| 7 | Becher in Polipropilene termoresistente e ad alta trasparenza, graduazione permanente in blu/nero da 50 mL | 6 | 6 |  |  | 5 |  | 2 |  |  | 19 | 57 | 136.8
| 8 | Becher in vetro borosilicato termoresistente graduato da 3000 mL | 6 | 6 | [5 empty] | 6 |  | 18 | 54 | 1485
| 9 | Becher in vetro borosilicato termoresistente graduato da 2000 mL | 6 | 6 | [5 empty] | 6 |  | 18 | 54 | 648
| 10 | Becher in vetro borosilicato termoresistente graduato da 1000 mL | 6 | 6 | [5 empty] | 6 |  | 18 | 54 | 405
| 11 | Becher in vetro borosilicato termoresistente graduato da 500 mL | 6 | 6 | [5 empty] | 6 |  | 18 | 54 | 216
| 12 | Becher in vetro borosilicato termoresistente graduato da 250 mL | 6 | 6 | [5 empty] | 6 |  | 18 | 54 | 183.6
| 13 | Becher in vetro borosilicato termoresistente graduato da 100 mL | 6 | 6 | [7 empty] | 12 | 36 | 93.6
| 14 | Becher in vetro borosilicato termoresistente graduato da 50 mL | 6 | 6 | [7 empty] | 12 | 36 | 93.6
| 15 | Beuta conica in vetro borosilicato pyrex con tappo a vite, collo con filettatura, Tappo rosso/blu, graduata, da 1000 mL | 6 | 3 | [7 empty] | 9 | 27 | 1377
| 16 | Beuta conica in vetro borosilicato pyrex con tappo a vite, collo con filettatura, Tappo rosso/blu, graduata, da 500 mL | 6 | 3 |  |  |  |  | 3 |  |  | 12 | 36 | 1152
| 17 | Beuta conica in vetro borosilicato pyrex con tappo a vite, collo con filettatura, Tappo rosso/blu, graduata, da 250 mL | 6 | 3 |  |  |  |  | 3 |  |  | 12 | 36 | 1036.8
| 18 | Beuta conica in vetro borosilicato pyrex con tappo a vite, collo con filettatura, Tappo rosso/blu, graduata, da 100 mL | 6 | 3 | [7 empty] | 9 | 27 | 648
| 19 | Cilindro graduato in vetro borosilicato pyrex da 50 mL |  | 4 |  | 4 | [5 empty] | 8 | 24 | 105.6
| 20 | Cilindro graduato in vetro borosilicato pyrex da 100 mL |  | 4 |  | 4 | [5 empty] | 8 | 24 | 127.2
| 21 | Cilindro graduato in vetro borosilicato pyrex da 250 mL |  | 4 |  | 4 | [5 empty] | 8 | 24 | 187.2
| 22 | Cilindro graduato in vetro borosilicato pyrex da 500 mL |  | 4 |  | 4 | [5 empty] | 8 | 24 | 268.8
| 23 | Cilindro graduato in vetro borosilicato pyrex da 1000 mL |  | 4 |  | 3 | [5 empty] | 7 | 21 | 346.5
| 24 | Cilindro graduato in vetro borosilicato pyrex da 2000 mL |  | 4 |  | 3 | [5 empty] | 7 | 21 | 567
| 25 | Bottiglia a spruzzetta standard in PE, capacita 250 mL | 10 | 10 |  |  | 10 |  | 3 | 10 |  | 43 | 129 | 191.565
| 26 | Bottiglia a spruzzetta standard in PE, capacita 500 mL | 10 | 10 |  |  | 10 |  | 3 | 10 |  | 43 | 129 | 245.358
| 27 | Anse calibrate sterili monouso da 1 µl in polipropilene. | 52000 | [6 empty] | 10000 |  | 62000 | 186000 | 5580
| 28 | Anse calibrate sterili monouso da 10 µl in polipropilene. | 52000 | [6 empty] | 10000 |  | 62000 | 186000 | 5580
| 29 | Bacchette forma L conf. singola in polistirene. | 3000 | [8 empty] | 3000 | 9000 | 1440
[12 empty] | 127415 | 382245 | 24071.823 | TOTALE BASE DI GARA LOTTO N.10 - durata 36 mesi
LOTTO | VOCE | DESCRIZIONE PRODOTTO | U.O. DI DESTINAZIONE e QUANTITA' | [8 empty] | QUANTITA' TOTALI ANNUE | QUANTITA' TOTALI 36 MESI | BASE DI GARA 36 MESI
|  |  | Microbiologia e Virologia | Medicina di Laboratorio | Laboratorio Oncologia | Anatomia Patologica | Cladibior | SIMT | Laboratorio Dislipidemie | Laboratorio Epidemiologia Clinica | DAI Chirurgico
11 | 1 | Cell Strainer da 40 micron. |  |  |  |  | 5000 |  |  |  |  | 5000 | 15000 | 16500
[12 empty] | 5000 | 15000 | 16500 | TOTALE BASE DI GARA LOTTO N.11 - durata 36 mesi
LOTTO | VOCE | DESCRIZIONE PRODOTTO | U.O. DI DESTINAZIONE e QUANTITA' | [8 empty] | QUANTITA' TOTALI ANNUE | QUANTITA' TOTALI 36 MESI | BASE DI GARA 36 MESI
|  |  | Microbiologia e Virologia | Medicina di Laboratorio | Laboratorio Oncologia | Anatomia Patologica | Cladibior | SIMT | Laboratorio Dislipidemie | Laboratorio Epidemiologia Clinica | DAI Chirurgico
12 | 1 | Cell Strainer da 70 micron. |  |  |  |  | 5000 |  |  |  |  | 5000 | 15000 | 16500
[12 empty] | 5000 | 15000 | 16500 | TOTALE BASE DI GARA LOTTO N.12 - durata 36 mesi
LOTTO | VOCE | DESCRIZIONE PRODOTTO | U.O. DI DESTINAZIONE e QUANTITA' | [8 empty] | QUANTITA' TOTALI ANNUE | QUANTITA' TOTALI 36 MESI | BASE DI GARA 36 MESI
|  |  | Microbiologia e Virologia | Medicina di Laboratorio | Laboratorio Oncologia | Anatomia Patologica | Cladibior | SIMT | Laboratorio Dislipidemie | Laboratorio Epidemiologia Clinica | DAI Chirurgico
13 | 1 | Contenitori in polistirene volume compreso tra 90 e 130 ml, sterili, apirogeni, quadrati, con tappo a vite ermetico, graduati, utilizzabili per la conservazione di terreni, tamponi e soluzioni acquose per colture cellulari. | 500 | 100 |  |  | 100 |  |  |  |  | 700 | 2100 | 3990
| 2 | Contenitori in polistirene sterili capacità 500 ml, apirogeni, graduati, con tappo a vite ermetico, utilizzabili per la conservazione di terreni, tamponi e soluzioni acquose per colture cellulari. | 500 | 100 |  |  | 100 |  |  |  |  | 700 | 2100 | 4620
[12 empty] | 1400 | 4200 | 8610 | TOTALE BASE DI GARA LOTTO N.13 - durata 36 mesi
LOTTO | VOCE | DESCRIZIONE PRODOTTO | U.O. DI DESTINAZIONE e QUANTITA' | [8 empty] | QUANTITA' TOTALI ANNUE | QUANTITA' TOTALI 36 MESI | BASE DI GARA 36 MESI
|  |  | Microbiologia e Virologia | Medicina di Laboratorio | Laboratorio Oncologia | Anatomia Patologica | Cladibior | SIMT | Laboratorio Dislipidemie | Laboratorio Epidemiologia Clinica | DAI Chirurgico
14 | 1 | Dispensatore ripetitivo tipo Multipette | 5 | 3 | 5 | [6 empty] | 13 | 39 | 8501.61
| 2 | Puntali sterili con filtro Low Retention da 2 µl (volume range 0.1 -2 µl) per micropipette tipo Gilson/Eppendorf/Starlab | 15000 | 15000 | 20000 |  | 2000 |  | 3000 |  |  | 55000 | 165000 | 7243.5
[12 empty] | 55013 | 165039 | 15745.11 | TOTALE BASE DI GARA LOTTO N.14 - durata 36 mesi
LOTTO | VOCE | DESCRIZIONE PRODOTTO | U.O. DI DESTINAZIONE e QUANTITA' | [8 empty] | QUANTITA' TOTALI ANNUE | QUANTITA' TOTALI 36 MESI | BASE DI GARA 36 MESI
|  |  | Microbiologia e Virologia | Medicina di Laboratorio | Laboratorio Oncologia | Anatomia Patologica | Cladibior | SIMT | Laboratorio Dislipidemie | Laboratorio Epidemiologia Clinica | DAI Chirurgico
15 | 1 | Puntali sterili con filtro Low Retention da 10 µl (volume range 0.5 -10 µl e /o 1 -10 µl ) per micropipette tipo Gilson/Eppendorf/Starlab/Sartorius | 15000 | 15000 | 20000 |  | 5000 |  | 10000 | 10000 |  | 75000 | 225000 | 10125
[12 empty] | 75000 | 225000 | 10125 | TOTALE BASE DI GARA LOTTO N.15 - durata 36 mesi
LOTTO | VOCE | DESCRIZIONE PRODOTTO | U.O. DI DESTINAZIONE e QUANTITA' | [8 empty] | QUANTITA' TOTALI ANNUE | QUANTITA' TOTALI 36 MESI | BASE DI GARA 36 MESI
|  |  | Microbiologia e Virologia | Medicina di Laboratorio | Laboratorio Oncologia | Anatomia Patologica | Cladibior | SIMT | Laboratorio Dislipidemie | Laboratorio Epidemiologia Clinica | DAI Chirurgico
16 | 1 | Puntali sterili con filtro Low Retention da 20 µl (volume range 2 -20 µl) per micropipette tipo Gilson/Eppendorf/Starlab/Sartorius | 20000 | 15000 | 20000 |  | 20000 |  | 5000 | 10000 |  | 90000 | 270000 | 14310
[12 empty] | 90000 | 270000 | 14310 | TOTALE BASE DI GARA LOTTO N.16 - durata 36 mesi
LOTTO | VOCE | DESCRIZIONE PRODOTTO | U.O. DI DESTINAZIONE e QUANTITA' | [8 empty] | QUANTITA' TOTALI ANNUE | QUANTITA' TOTALI 36 MESI | BASE DI GARA 36 MESI
|  |  | Microbiologia e Virologia | Medicina di Laboratorio | Laboratorio Oncologia | Anatomia Patologica | Cladibior | SIMT | Laboratorio Dislipidemie | Laboratorio Epidemiologia Clinica | DAI Chirurgico
17 | 1 | Puntali sterili con filtro Low Retention da 100 µl (volume range 10 -100 µl) per micropipette tipo Gilson/Eppendorf/Starlab/Sartorius | 20000 | 15000 | 20000 |  | 10000 |  | 5000 | 10000 |  | 80000 | 240000 | 12720
[12 empty] | 80000 | 240000 | 12720 | TOTALE BASE DI GARA LOTTO N.17 - durata 36 mesi
LOTTO | VOCE | DESCRIZIONE PRODOTTO | U.O. DI DESTINAZIONE e QUANTITA' | [8 empty] | QUANTITA' TOTALI ANNUE | QUANTITA' TOTALI 36 MESI | BASE DI GARA 36 MESI
|  |  | Microbiologia e Virologia | Medicina di Laboratorio | Laboratorio Oncologia | Anatomia Patologica | Cladibior | SIMT | Laboratorio Dislipidemie | Laboratorio Epidemiologia Clinica | DAI Chirurgico
18 | 1 | Puntali sterili con filtro Low Retention da 200 µl (volume range 20 -200 µl e/o 50 -200 µl) per micropipette tipo Gilson/Eppendorf/Starlab/Sartorius | 15000 | 15000 | 20000 |  | 10000 |  | 10000 | 10000 |  | 80000 | 240000 | 12720
[12 empty] | 80000 | 240000 | 12720 | TOTALE BASE DI GARA LOTTO N.18 - durata 36 mesi
LOTTO | VOCE | DESCRIZIONE PRODOTTO | U.O. DI DESTINAZIONE e QUANTITA' | [8 empty] | QUANTITA' TOTALI ANNUE | QUANTITA' TOTALI 36 MESI | BASE DI GARA 36 MESI
|  |  | Microbiologia e Virologia | Medicina di Laboratorio | Laboratorio Oncologia | Anatomia Patologica | Cladibior | SIMT | Laboratorio Dislipidemie | Laboratorio Epidemiologia Clinica | DAI Chirurgico
19 | 1 | Puntali sterili con filtro Low Retention da 300 µl (volume range 30 -300 µl e/o 1 -300 µl) per micropipette tipo Gilson/Eppendorf/Starlab/Sartorius | 35000 | 15000 | 5000 |  | 10000 |  |  | 10000 |  | 75000 | 225000 | 11025
[12 empty] | 75000 | 225000 | 11025 | TOTALE BASE DI GARA LOTTO N.19 - durata 36 mesi
LOTTO | VOCE | DESCRIZIONE PRODOTTO | U.O. DI DESTINAZIONE e QUANTITA' | [8 empty] | QUANTITA' TOTALI ANNUE | QUANTITA' TOTALI 36 MESI | BASE DI GARA 36 MESI
|  |  | Microbiologia e Virologia | Medicina di Laboratorio | Laboratorio Oncologia | Anatomia Patologica | Cladibior | SIMT | Laboratorio Dislipidemie | Laboratorio Epidemiologia Clinica | DAI Chirurgico
20 | 1 | Puntali con filtro Low Retention da 1000 µl (volume range 100 -1000 µl e/o200 -1000 µl ) per micropipette tipo Gilson/Eppendorf/Starlab/Sartorius | 120000 | 30000 | 25000 |  | 15000 |  | 10000 | 30000 |  | 230000 | 690000 | 43470
[12 empty] | 230000 | 690000 | 43470 | TOTALE BASE DI GARA LOTTO N.20 - durata 36 mesi
LOTTO | VOCE | DESCRIZIONE PRODOTTO | U.O. DI DESTINAZIONE e QUANTITA' | [8 empty] | QUANTITA' TOTALI ANNUE | QUANTITA' TOTALI 36 MESI | BASE DI GARA 36 MESI
|  |  | Microbiologia e Virologia | Medicina di Laboratorio | Laboratorio Oncologia | Anatomia Patologica | Cladibior | SIMT | Laboratorio Dislipidemie | Laboratorio Epidemiologia Clinica | DAI Chirurgico
21 | 1 | Puntali sterili con filtro Low Retention da 1250 µl (volume range 50 -1250 µl e/o 200 -1250 µl)per micropipette tipo Gilson/Eppendorf/Starlab/Sartorius | 50000 | 1000 | [7 empty] | 51000 | 153000 | 9639
| 2 | Puntali non sterili da 10 µl per micropipette tipo Gilson. | 2000 | 10000 |  | 2000 | 5000 |  | 5000 |  |  | 24000 | 72000 | 1152
| 3 | Puntali non sterili da 20 µl per micropipette tipo Gilson. | 3000 | 10000 |  | 2000 | 20000 | 5000 |  |  |  | 40000 | 120000 | 1440
| 4 | Puntali non sterili da 100 µl per micropipette tipo Gilson. | 2000 | 20000 |  | 2000 | 10000 | 10000 | 5000 |  |  | 49000 | 147000 | 1764
| 5 | Puntali non sterili da 200 µl per micropipette tipo Gilson. | 3000 | 20000 |  | 2000 | 20000 |  | 10000 |  |  | 55000 | 165000 | 1980
| 6 | Puntali non sterili da 1000 µl per micropipette tipo Gilson. | 2000 | 30000 |  | 2000 |  | 10000 | 10000 |  |  | 54000 | 162000 | 2268
| 7 | Puntali non sterili da 1 µl | 2000 |  |  |  | 1000 |  |  |  |  | 3000 | 9000 | 105.3
[12 empty] | 276000 | 828000 | 18348.3 | TOTALE BASE DI GARA LOTTO N.21 - durata 36 mesi
LOTTO | VOCE | DESCRIZIONE PRODOTTO | U.O. DI DESTINAZIONE e QUANTITA' | [8 empty] | QUANTITA' TOTALI ANNUE | QUANTITA' TOTALI 36 MESI | BASE DI GARA 36 MESI
|  |  | Microbiologia e Virologia | Medicina di Laboratorio | Laboratorio Oncologia | Anatomia Patologica | Cladibior | SIMT | Laboratorio Dislipidemie | Laboratorio Epidemiologia Clinica | DAI Chirurgico
22 | 1 | Camera monouso per la conta cellulare tipo camera Neubauer |  |  |  |  | 4000 |  |  |  |  | 4000 | 12000 | 96000
| 2 | Camera conta cellule in vetro di Thoma, con pinze, con doppio reticolo di lettura, resistente agli agenti chimici aggressivi, con area di 1 x 1 mm2 suddiviso in 16 quadrati, con profondità della camera di 0.1 mm | 7 | [8 empty] | 7 | 21 | 1785
| 3 | Vetrini portaoggetti di vetro molati e lavati con bordi tagliati, dimensioni 76 x 26 mm, spessore 1 - 1.2 mm | 6000 | 5000 | [7 empty] | 11000 | 33000 | 1353
| 4 | Vetrini portaoggetti di vetro molati e sabbiati con bordi tagliati, dimensioni 76x 26 mm, spessore 1 - 1.2 mm | 6000 | 5000 | [7 empty] | 11000 | 33000 | 1650
| 5 | Vetrini coprioggetto di vetro dimensioni 18 x 18 mm e spessore 1 mm | 2000 | 5000 |  |  | 5000 |  |  |  |  | 12000 | 36000 | 360
| 6 | Vetrini coprioggetto dimensioni 24 x 32 mm | 2000 | 5000 | [7 empty] | 7000 | 21000 | 504
| 7 | Vetrini per I.F.I. da 10 pozzetti | 500 | 1000 | [7 empty] | 1500 | 4500 | 9450
| 8 | Vetrini per I.F.I. da 20 pozzetti | 500 | 1000 | [7 empty] | 1500 | 4500 | 9450
| 9 | Vetrini pre-colorati con cristal violetto e blu di metilene per la colorazione differenziale e valutazione della morfologia degli spermatozoi in alternativa al metodo Papanicolaou |  | 300 | [7 empty] | 300 | 900 | 7380
| 10 | Bacchette monouso in polistirene antiurto per il distacco e l’estrazione del coagulo | 500 | 15000 |  |  | 1000 |  |  |  |  | 16500 | 49500 | 1188
| 11 | Tubi di Wintrobe in vetro neutro (DIAM. 6,5 x 100 mm, graduati da 0 a 100 (div. 1 mm) con graduazione di colore nero |  | 1500 | [7 empty] | 1500 | 4500 | 5850
| 12 | Camera contaglobuli di Nageotte in vetro sterilizzabile, monocamera di lettura, dimensioni 30 x 75 mm, profondità della camera 0,5 mm, area quadrata da 100 mm², divisa in 40 rettangoli ognuno con un area di 2,5 mm² (0,25 x 10) |  | 3 | [7 empty] | 3 | 9 | 1215
| 13 | Camera di conta di Neubauer in vetro sterilizzabile con scanalature incise, con doppia griglia di conteggio, resistente agli agenti chimici aggressivi |  |  |  |  | 4 |  |  |  |  | 4 | 12 | 720
| 14 | Camera di Makler per la conta degli spermatozoi e per la valutazione della motilità nel liquido seminale fresco |  | 2 | [7 empty] | 2 | 6 | 7800
| 15 | Vetrino da orologio in vetro trasparente con bordi molati, forma circolare, diametro 80 mm, elevata resistenza termina e ridotta dilatazione termina | 20 | 20 | [7 empty] | 40 | 120 | 220.8
[12 empty] | 66356 | 199068 | 144925.8 | TOTALE BASE DI GARA LOTTO N.22 - durata 36 mesi
LOTTO | VOCE | DESCRIZIONE PRODOTTO | U.O. DI DESTINAZIONE e QUANTITA' | [8 empty] | QUANTITA' TOTALI ANNUE | QUANTITA' TOTALI 36 MESI | BASE DI GARA 36 MESI
|  |  | Microbiologia e Virologia | Medicina di Laboratorio | Laboratorio Oncologia | Anatomia Patologica | Cladibior | SIMT | Laboratorio Dislipidemie | Laboratorio Epidemiologia Clinica | DAI Chirurgico
23 | 1 | Cartine al tornasole per la misurazione del PH con scala da 1 a 14 | 4000 | 4000 |  |  | 5 | 5 |  |  |  | 8010 | 24030 | 1802.25
| 2 | Indicatore di PH, con rotolo di striscie da 5 metri con campo di PH 5.5 - 9.0; graduazione di 0.25 tra un PH di 5.5 e 9.0 | 2 | 10 |  |  | 2 |  |  |  |  | 14 | 42 | 319.62
| 3 | Indicatore di PH, con rotolo di striscie da 5 metri con campo di PH 0 - 14.; | 10 | 2 | [7 empty] | 12 | 36 | 139.32
| 4 | Contenitori Salivette/saliva tipo SARSTEDT, diametro 16,8, lunghezza 97 mm | 1000 | 3000 | [7 empty] | 4000 | 12000 | 14400
| 5 | Contenitori secondari isotermici per il trasporto a caldo di campioni biologici, racchiusi in un astuccio di polietilene con tasca portadocumenti, con corpo e coperchio del contenitore in polietilene espanso isotermico, comprensivi di un dispositivo generatore di calore, con gancio di tenuta in acciaio inox. Dimensione: 195 x 95 x 61 mm. Capacità: 2 provette (dimensioni 13x75 mm o 13x100 mm). Tutti i componenti devono essere latex free |  | 40 |  |  |  | 2 |  |  |  | 42 | 126 | 4788
| 6 | Dispositivo generatore di calore per contenitori secondari isotermici per il trasporto a caldo di campioni biologici in polietilene, acqua e miscela di Sali (riutilizzabile) |  | 100 | [7 empty] | 100 | 300 | 6600
[12 empty] | 12178 | 36534 | 28049.19 | TOTALE BASE DI GARA LOTTO N.23 - durata 36 mesi
LOTTO | VOCE | DESCRIZIONE PRODOTTO | U.O. DI DESTINAZIONE e QUANTITA' | [8 empty] | QUANTITA' TOTALI ANNUE | QUANTITA' TOTALI 36 MESI | BASE DI GARA 36 MESI
|  |  | Microbiologia e Virologia | Medicina di Laboratorio | Laboratorio Oncologia | Anatomia Patologica | Cladibior | SIMT | Laboratorio Dislipidemie | Laboratorio Epidemiologia Clinica | DAI Chirurgico
24 | 1 | Cryo Box in plastica a 100 posti (10 x 10)con divisore interno per provette da 1 mL / 2 mL ,con coperchio trasparente con griglia alfanumerica per una migliore identificazione dei campioni - dimensioni mm 133x133x52 circa | 1000 | 2000 | 2000 |  | 1000 |  | 1000 |  |  | 7000 | 21000 | 82368
[12 empty] | 7000 | 21000 | 82368 | TOTALE BASE DI GARA LOTTO N.24 - durata 36 mesi
LOTTO | VOCE | DESCRIZIONE PRODOTTO | U.O. DI DESTINAZIONE e QUANTITA' | [8 empty] | QUANTITA' TOTALI ANNUE | QUANTITA' TOTALI 36 MESI | BASE DI GARA 36 MESI
|  |  | Microbiologia e Virologia | Medicina di Laboratorio | Laboratorio Oncologia | Anatomia Patologica | Cladibior | SIMT | Laboratorio Dislipidemie | Laboratorio Epidemiologia Clinica | DAI Chirurgico
25 | 1 | Cryo Box in cartone a 100 posti (10 x 10)con divisore interno per provette da 1 mL / 2 mL ,con coperchio, con griglia alfanumerica per una migliore identificazione dei campioni - dimensioni mm 133x133x52 circa |  | 1000 | [5 empty] | 1000 |  | 2000 | 6000 | 11880
[12 empty] | 2000 | 6000 | 11880 | TOTALE BASE DI GARA LOTTO N.25 - durata 36 mesi
LOTTO | VOCE | DESCRIZIONE PRODOTTO | U.O. DI DESTINAZIONE e QUANTITA' | [8 empty] | QUANTITA' TOTALI ANNUE | QUANTITA' TOTALI 36 MESI | BASE DI GARA 36 MESI
|  |  | Microbiologia e Virologia | Medicina di Laboratorio | Laboratorio Oncologia | Anatomia Patologica | Cladibior | SIMT | Laboratorio Dislipidemie | Laboratorio Epidemiologia Clinica | DAI Chirurgico
26 | 1 | Cryo Box in plastica a 100 posti (10 x 10)con divisore interno per provette da 3 mL ,con coperchio trasparente con griglia alfanumerica per una migliore identificazione dei campioni - dimensioni mm 133x133x80 circa | 1000 | 500 | [7 empty] | 1500 | 4500 | 58500
[12 empty] | 1500 | 4500 | 58500 | TOTALE BASE DI GARA LOTTO N.26 - durata 36 mesi
LOTTO | VOCE | DESCRIZIONE PRODOTTO | U.O. DI DESTINAZIONE e QUANTITA' | [8 empty] | QUANTITA' TOTALI ANNUE | QUANTITA' TOTALI 36 MESI | BASE DI GARA 36 MESI
|  |  | Microbiologia e Virologia | Medicina di Laboratorio | Laboratorio Oncologia | Anatomia Patologica | Cladibior | SIMT | Laboratorio Dislipidemie | Laboratorio Epidemiologia Clinica | DAI Chirurgico
27 | 1 | Cryo Box per provette da 5 mL con divisori interni per contenere fino a 25 provette da centrifuga da 5ml, provviste di coperchio e in cartone riciclabile di alta qualità repellente all'acqua. | 1000 | 2000 | [7 empty] | 3000 | 9000 | 31046.4
[12 empty] | 3000 | 9000 | 31046.4 | TOTALE BASE DI GARA LOTTO N.27 - durata 36 mesi
LOTTO | VOCE | DESCRIZIONE PRODOTTO | U.O. DI DESTINAZIONE e QUANTITA' | [8 empty] | QUANTITA' TOTALI ANNUE | QUANTITA' TOTALI 36 MESI | BASE DI GARA 36 MESI
|  |  | Microbiologia e Virologia | Medicina di Laboratorio | Laboratorio Oncologia | Anatomia Patologica | Cladibior | SIMT | Laboratorio Dislipidemie | Laboratorio Epidemiologia Clinica | DAI Chirurgico
28 | 1 | Cryo Box per provette da 3 mL con divisori interni per contenere da 81 fino a 100 provette provviste di coperchio e in cartone riciclabile di alta qualità repellente all'acqua - dimensioni mm 133x133x80 circa. | 3000 | 500 | [7 empty] | 3500 | 10500 | 115500
[12 empty] | 3500 | 10500 | 115500 | TOTALE BASE DI GARA LOTTO N.28 - durata 36 mesi
LOTTO | VOCE | DESCRIZIONE PRODOTTO | U.O. DI DESTINAZIONE e QUANTITA' | [8 empty] | QUANTITA' TOTALI ANNUE | QUANTITA' TOTALI 36 MESI | BASE DI GARA 36 MESI
|  |  | Microbiologia e Virologia | Medicina di Laboratorio | Laboratorio Oncologia | Anatomia Patologica | Cladibior | SIMT | Laboratorio Dislipidemie | Laboratorio Epidemiologia Clinica | DAI Chirurgico
29 | 1 | Portaprovette ABS termoresistente fino a 90° C di colore bianco, a 50 posti per provette con diametro 17 mm. Dimensioni mm 225x114x60 | 300 | 300 |  |  | 10 | 30 |  |  |  | 640 | 1920 | 16320
[12 empty] | 640 | 1920 | 16320 | TOTALE BASE DI GARA LOTTO N.29 - durata 36 mesi
LOTTO | VOCE | DESCRIZIONE PRODOTTO | U.O. DI DESTINAZIONE e QUANTITA' | [8 empty] | QUANTITA' TOTALI ANNUE | QUANTITA' TOTALI 36 MESI | BASE DI GARA 36 MESI
|  |  | Microbiologia e Virologia | Medicina di Laboratorio | Laboratorio Oncologia | Anatomia Patologica | Cladibior | SIMT | Laboratorio Dislipidemie | Laboratorio Epidemiologia Clinica | DAI Chirurgico
30 | 1 | Portaprovette ABS termoresistente fino a 90° C di colore bianco, a 50 posti per provette con diametro 13 mm. Dimensioni mm 180x94x50 | 300 | 300 | 30 |  | 10 | 30 | 30 |  |  | 700 | 2100 | 17850
[12 empty] | 700 | 2100 | 17850 | TOTALE BASE DI GARA LOTTO N.30 - durata 36 mesi
LOTTO | VOCE | DESCRIZIONE PRODOTTO | U.O. DI DESTINAZIONE e QUANTITA' | [8 empty] | QUANTITA' TOTALI ANNUE | QUANTITA' TOTALI 36 MESI | BASE DI GARA 36 MESI
|  |  | Microbiologia e Virologia | Medicina di Laboratorio | Laboratorio Oncologia | Anatomia Patologica | Cladibior | SIMT | Laboratorio Dislipidemie | Laboratorio Epidemiologia Clinica | DAI Chirurgico
31 | 1 | Rack vassoio portaprovette in plastica x provette da 0.5 -1.5-2ml con 50 posti | 50 | 100 | 50 |  | 20 |  | 50 | 25 |  | 295 | 885 | 9292.5
[12 empty] | 295 | 885 | 9292.5 | TOTALE BASE DI GARA LOTTO N.31 - durata 36 mesi
LOTTO | VOCE | DESCRIZIONE PRODOTTO | U.O. DI DESTINAZIONE e QUANTITA' | [8 empty] | QUANTITA' TOTALI ANNUE | QUANTITA' TOTALI 36 MESI | BASE DI GARA 36 MESI
|  |  | Microbiologia e Virologia | Medicina di Laboratorio | Laboratorio Oncologia | Anatomia Patologica | Cladibior | SIMT | Laboratorio Dislipidemie | Laboratorio Epidemiologia Clinica | DAI Chirurgico
32 | 1 | Rack vassoio portaprovette in plastica x provette da 15mL / 50 ml con 50 posti | 100 | 100 | 20 |  | 20 |  | 20 | 25 |  | 285 | 855 | 17955
[12 empty] | 285 | 855 | 17955 | TOTALE BASE DI GARA LOTTO N.32 - durata 36 mesi
LOTTO | VOCE | DESCRIZIONE PRODOTTO | U.O. DI DESTINAZIONE e QUANTITA' | [8 empty] | QUANTITA' TOTALI ANNUE | QUANTITA' TOTALI 36 MESI | BASE DI GARA 36 MESI
|  |  | Microbiologia e Virologia | Medicina di Laboratorio | Laboratorio Oncologia | Anatomia Patologica | Cladibior | SIMT | Laboratorio Dislipidemie | Laboratorio Epidemiologia Clinica | DAI Chirurgico
33 | 1 | Laccio emostatico tubulare in lattice per prelievo ematico | 5 | 500 |  |  | 5 |  |  |  |  | 510 | 1530 | 795.6
| 2 | Vaschette per reagenti in polistirolo monouso sterili da 25 mL | 40 | 15 | 40 |  | 40 |  | 40 |  |  | 175 | 525 | 735
| 3 | Dispenser di volumi variabili da montare su bottiglie in vetro da 500 mL | 10 | 5 | [7 empty] | 15 | 45 | 9900
[12 empty] | 700 | 2100 | 11430.6 | TOTALE BASE DI GARA LOTTO N.33 - durata 36 mesi
LOTTO | VOCE | DESCRIZIONE PRODOTTO | U.O. DI DESTINAZIONE e QUANTITA' | [8 empty] | QUANTITA' TOTALI ANNUE | QUANTITA' TOTALI 36 MESI | BASE DI GARA 36 MESI
|  |  | Microbiologia e Virologia | Medicina di Laboratorio | Laboratorio Oncologia | Anatomia Patologica | Cladibior | SIMT | Laboratorio Dislipidemie | Laboratorio Epidemiologia Clinica | DAI Chirurgico
34 | 1 | Pipette automatiche tipo Gilson/ Eppendorf a volume variabile con le seguenti caratteristiche: certificazione ISO, espulsione del puntale, variazione range di misura inferiore al 10% con set di manutenzione e calibrazione, blocco del volume settato. Pipetta automatica 2 µl (volume range 0.1 -2 µl) | 5 | 10 | 5 |  | 5 |  | 2 |  |  | 27 | 81 | 14580
| 2 | Pipette automatiche tipo Gilson/ Eppendorf a volume variabile con le seguenti caratteristiche: certificazione ISO, espulsione del puntale, variazione range di misura inferiore al 10% con set di manutenzione e calibrazione, blocco del volume settato. Pipetta automatica 10 µl (volume range 0.5 -10 µl e /o 1 -10 µl ) | 5 | 10 | 5 | 3 | 5 |  | 5 |  |  | 33 | 99 | 17820
[12 empty] | 60 | 180 | 32400 | TOTALE BASE DI GARA LOTTO N.34 - durata 36 mesi
LOTTO | VOCE | DESCRIZIONE PRODOTTO | U.O. DI DESTINAZIONE e QUANTITA' | [8 empty] | QUANTITA' TOTALI ANNUE | QUANTITA' TOTALI 36 MESI | BASE DI GARA 36 MESI
|  |  | Microbiologia e Virologia | Medicina di Laboratorio | Laboratorio Oncologia | Anatomia Patologica | Cladibior | SIMT | Laboratorio Dislipidemie | Laboratorio Epidemiologia Clinica | DAI Chirurgico
35 | 1 | Pipette automatiche tipo Gilson/ Eppendorf a volume variabile con le seguenti caratteristiche: certificazione ISO, espulsione del puntale, variazione range di misura inferiore al 10% con set di manutenzione e calibrazione, blocco del volume settato. Pipetta automatica da 20 µl (volume range 2 -20 µl) | 10 | 10 | 5 | 3 | 5 | 2 | 3 |  |  | 38 | 114 | 19515.66
| 2 | Pipette automatiche tipo Gilson/ Eppendorf a volume variabile con le seguenti caratteristiche: certificazione ISO, espulsione del puntale, variazione range di misura inferiore al 10% con set di manutenzione e calibrazione, blocco del volume settato. Pipetta automatica da 100 µl (volume range 10 -100 µl) | 10 | 10 | 5 | 3 | 5 |  | 5 |  |  | 38 | 114 | 19515.66
| 3 | Pipette automatiche tipo Gilson/ Eppendorf a volume variabile con le seguenti caratteristiche: certificazione ISO, esplunsione del puntale, variazione range di misura inferiore al 10% con set di manutenzione e calibrazione, blocco del volume settato. Pipetta automatica da 200 µl (volume range 50 -200 µl e/o 20 -200 µl) | 15 | 10 | 5 | 3 | 5 |  | 5 |  |  | 43 | 129 | 22083.51
| 4 | Pipette automatiche tipo Gilson/ Eppendorf a volume variabile con le seguenti caratteristiche: certificazione ISO, espulsione del puntale, variazione range di misura inferiore al 10% con set di manutenzione e calibrazion, blocco del volume settato. Pipetta automatica da 1000 µl (volume range 100 -1000 µl e/o 200 -1000 µl) | 15 | 10 | 5 | 3 | 5 | 1 | 5 |  |  | 44 | 132 | 22597.08
| 5 | Pipettatore automatico per pipette sierologiche utilizzabile con la maggior parte delle pipette in plastica e vetro (1 - 100 mL),con filtro idrofobico da 0.45 µm sostituibile, fornito con adattatore e supporto | 4 | 5 | 2 |  | 5 |  | 2 |  |  | 18 | 54 | 5269.32
[12 empty] | 181 | 543 | 88981.23 | TOTALE BASE DI GARA LOTTO N.35 - durata 36 mesi
LOTTO | VOCE | DESCRIZIONE PRODOTTO | U.O. DI DESTINAZIONE e QUANTITA' | [8 empty] | QUANTITA' TOTALI ANNUE | QUANTITA' TOTALI 36 MESI | BASE DI GARA 36 MESI
|  |  | Microbiologia e Virologia | Medicina di Laboratorio | Laboratorio Oncologia | Anatomia Patologica | Cladibior | SIMT | Laboratorio Dislipidemie | Laboratorio Epidemiologia Clinica | DAI Chirurgico
36 | 1 | Supporto per alloggiamento pipette automatiche con almeno 5 posti | 20 | 20 | 10 | 1 | 10 | 2 | 8 |  |  | 71 | 213 | 13987.71
[12 empty] | 71 | 213 | 13987.71 | TOTALE BASE DI GARA LOTTO N.36 - durata 36 mesi
LOTTO | VOCE | DESCRIZIONE PRODOTTO | U.O. DI DESTINAZIONE e QUANTITA' | [8 empty] | QUANTITA' TOTALI ANNUE | QUANTITA' TOTALI 36 MESI | BASE DI GARA 36 MESI
|  |  | Microbiologia e Virologia | Medicina di Laboratorio | Laboratorio Oncologia | Anatomia Patologica | Cladibior | SIMT | Laboratorio Dislipidemie | Laboratorio Epidemiologia Clinica | DAI Chirurgico
37 | 1 | Pipetta automatica multicanale a 8 canali con range di misura da 0.5 - 10 µl | 2 | 3 | 2 |  | 2 |  |  |  |  | 9 | 27 | 10260
| 2 | Pipetta automatica multicanale a 8 canali con range di misura da 5 - 50 µl | 2 | 3 | [7 empty] | 5 | 15 | 5700
| 3 | Pipetta automatica multicanale a 8 canali con range di misura da 10 - 100 µl | 5 | 3 | 2 |  | 2 |  | 2 |  |  | 14 | 42 | 15960
| 4 | Pipetta automatica multicanale a 8 canali con range di misura da 30 - 300 µl | 2 | 3 | 2 |  | 2 |  | 2 |  |  | 11 | 33 | 12540
| 5 | Pipetta automatica multicanale a 12 canali con range di misura da 10 - 100 µl | 2 | [8 empty] | 2 | 6 | 2640
| 6 | Pipetta automatica multicanale a 12 canali con range di misura da 30 - 300 µl | 2 | [8 empty] | 2 | 6 | 2640
[12 empty] | 43 | 129 | 49740 | TOTALE BASE DI GARA LOTTO N.37 - durata 36 mesi
LOTTO | VOCE | DESCRIZIONE PRODOTTO | U.O. DI DESTINAZIONE e QUANTITA' | [8 empty] | QUANTITA' TOTALI ANNUE | QUANTITA' TOTALI 36 MESI | BASE DI GARA 36 MESI
|  |  | Microbiologia e Virologia | Medicina di Laboratorio | Laboratorio Oncologia | Anatomia Patologica | Cladibior | SIMT | Laboratorio Dislipidemie | Laboratorio Epidemiologia Clinica | DAI Chirurgico
38 | 1 | Vaschette per pesate in polistirene flessibile, antistatiche, biologicamente inerti, resistenti a temperature da - 10°C a + 70°C, resistenti agli acidi deboli e diluiti, alle soluzioni acquose e ad alcoli e basi, deformabili con facilità a forma di imbuto.Varie misure in mm: 31 x 53 x 5,3 --- 31 x 55 x 4,6 --- 56 x 85 x 14,5 --- 56 x 85 x 14,5 ---- 96 x 134,5 x 18,5---- 96 x 134,5 x 18,5 --- 43 x 43 x 8 --- 78,5 x 78,5 x 23 ---- 134 x 134 x 23 ---- | 1000 | 1000 |  |  | 500 |  |  |  |  | 2500 | 7500 | 10530
| 39 | Strip di provette per PCR-REAL T da 8 pozzetti in polipropilene a parete sottile e di spessore omogeneo, provvisti di tappi piatti per le 8 posizioni |  | 1000 | [7 empty] | 1000 | 3000 | 1182
| 39 | Imbuti in polipropilene con gambo lungo, corpo con pareti inclinate a 60°, termoresistenti e autoclavabili, con diametro superiore da 120 mm | 10 | 10 |  |  | 10 |  |  |  |  | 30 | 90 | 369
| 39 | Imbuti in polipropilene con gambo lungo, corpo con pareti inclinate a 60°, termoresistenti e autoclavabili, con diametro superiore da 150 mm | 10 | 10 |  |  | 10 |  |  |  |  | 30 | 90 | 630
| 39 | Imbuti in polipropilene con gambo lungo, corpo con pareti inclinate a 60°, termoresistenti e autoclavabili, con diametro superiore da 180 mm | 10 | 10 |  |  | 10 |  |  |  |  | 30 | 90 | 837
| 39 | Pinzetta in acciaio inox dritta con punta sottile | 5 | 5 |  | 5 | 5 |  |  |  |  | 20 | 60 | 168
| 39 | Pinzetta in acciaio inox dritta con punta arrotondata piatta | 5 | 5 |  | 5 | 5 |  |  |  |  | 20 | 60 | 144
[12 empty] | 3630 | 10890 | 13860 | TOTALE BASE DI GARA LOTTO N.38 - durata 36 mesi
LOTTO | VOCE | DESCRIZIONE PRODOTTO | U.O. DI DESTINAZIONE e QUANTITA' | [8 empty] | QUANTITA' TOTALI ANNUE | QUANTITA' TOTALI 36 MESI | BASE DI GARA 36 MESI
|  |  | Microbiologia e Virologia | Medicina di Laboratorio | Laboratorio Oncologia | Anatomia Patologica | Cladibior | SIMT | Laboratorio Dislipidemie | Laboratorio Epidemiologia Clinica | DAI Chirurgico
39 | 1 | Vasche in plastica con scanalature Dimensioni:L x W x H : 150 x 200 x 45 mm Dimensioni:L x W x H : 200 x 250 x 60 mm Dimensioni: L x W x H : 260 x 320 x 70 mm Dimensioni: L x W x H : 300 x350 x 80 mm Dimensioni :L x W x H : 300 x 430 x 90 mm Dimensioni: L x W x H : 420 x 520 x 90 mm Dimensioni: L x W x H : 530 x 675 x 100 mm Dimensioni: L x W x H : 420 x 540 x 180 mm | 30 | 10 |  |  | 10 |  |  |  |  | 50 | 150 | 62055
[12 empty] | 50 | 150 | 62055 | TOTALE BASE DI GARA LOTTO N.39 - durata 36 mesi
LOTTO | VOCE | DESCRIZIONE PRODOTTO | U.O. DI DESTINAZIONE e QUANTITA' | [8 empty] | QUANTITA' TOTALI ANNUE | QUANTITA' TOTALI 36 MESI | BASE DI GARA 36 MESI
|  |  | Microbiologia e Virologia | Medicina di Laboratorio | Laboratorio Oncologia | Anatomia Patologica | Cladibior | SIMT | Laboratorio Dislipidemie | Laboratorio Epidemiologia Clinica | DAI Chirurgico
40 | 1 | Vasca e rack da colorazione 380 x 170 x 80 mm (Insieme completo) | 5 | [8 empty] | 5 | 15 | 1800
| 2 | Vaschette piene in HDPE vari colori Volume: 15 l dimensioni L x l x h (mm) : 600 x 400 x 90 sovrapponibile Nessuna area di ritenzione, facile pulizia, utilizzazione: -40 °C a +90 °C | 30 | [8 empty] | 30 | 90 | 1710
| 3 | Vasche piatte in polietilene alta densità bianco sovrapponibili Dimensioni: L x W x H : 540 x 385 x 80 mm Dimensioni: L x W x H : 485 x 335 x 75 mm Dimensioni:L x W x H : 435 x 285 x 80 mm | 30 | [8 empty] | 30 | 90 | 6660
| 4 | Contenitore da 1 Litro con tiosolfato per il campionamento dell'acqua da analizzare microbiologicamente | 1500 | [6 empty] | 500 |  | 2000 | 6000 | 10800
[12 empty] | 2065 | 6195 | 20970 | TOTALE BASE DI GARA LOTTO N.40- durata 36 mesi
LOTTO | VOCE | DESCRIZIONE PRODOTTO | U.O. DI DESTINAZIONE e QUANTITA' | [8 empty] | QUANTITA' TOTALI ANNUE | QUANTITA' TOTALI 36 MESI | BASE DI GARA 36 MESI
|  |  | Microbiologia e Virologia | Medicina di Laboratorio | Laboratorio Oncologia | Anatomia Patologica | Cladibior | SIMT | Laboratorio Dislipidemie | Laboratorio Epidemiologia Clinica | DAI Chirurgico
41 | 1 | Contenitore da 1 Litro per il campionamento dell'acqua da analizzare microbiologicamente | 500 | [6 empty] | 500 |  | 1000 | 3000 | 5400
| 2 | Cesti da trasporto con maniglia In HDPE Sovrapponibili a vuoto,molto resistenti Utilizzo versatile,da -40 °C a +90 °C Dimensioni L x l x h :385 x 255 x 205 mm | 30 |  |  |  | 20 |  |  |  |  | 50 | 150 | 9000
| 3 | Cesti autoclavabili n polipropilene coperchio a cerniere | 50 | [8 empty] | 50 | 150 | 5475
[12 empty] | 1100 | 3300 | 19875 | TOTALE BASE DI GARA LOTTO N.41 - durata 36 mesi
LOTTO | VOCE | DESCRIZIONE PRODOTTO | U.O. DI DESTINAZIONE e QUANTITA' | [8 empty] | QUANTITA' TOTALI ANNUE | QUANTITA' TOTALI 36 MESI | BASE DI GARA 36 MESI
|  |  | Microbiologia e Virologia | Medicina di Laboratorio | Laboratorio Oncologia | Anatomia Patologica | Cladibior | SIMT | Laboratorio Dislipidemie | Laboratorio Epidemiologia Clinica | DAI Chirurgico
42 | 1 | Flaconi conta-gocce da 60 ml in polietilene naturale Nalgene | 12 | 10 | [7 empty] | 22 | 66 | 382.8
| 2 | Flaconi conta-gocce da 30 ml in polietilene naturale Nalgene | 12 | 10 | [7 empty] | 22 | 66 | 316.8
| 3 | Flaconi conta-gocce da 15 ml in polietilene naturale Nalgene | 12 | 10 | [7 empty] | 22 | 66 | 237.6
| 4 | Pinza a 5 artigli (2 + 3) - lunghezza 14 cm | 20 | 5 | [7 empty] | 25 | 75 | 450
| 5 | Pinza per brucelle punta piegata | 20 | 2 | [7 empty] | 22 | 66 | 204.6
| 6 | Supporto per pinza, in acciaio inox | 5 | 1 | [7 empty] | 6 | 18 | 1728
| 7 | Set cucchiai E spatole | 5 | 5 | [7 empty] | 10 | 30 | 5850
| 8 | Spatola da laboratorio lunghezza 210 mm | 10 | 10 |  |  | 10 |  |  |  |  | 30 | 90 | 450
| 9 | Spatola da laboratorio lunghezza 180 mm | 10 | 10 |  |  | 10 |  |  |  |  | 30 | 90 | 405
| 10 | Spatola da laboratorio lunghezza 150 mm | 10 | 10 |  |  | 10 |  |  |  |  | 30 | 90 | 360
[12 empty] | 219 | 657 | 10384.8 | TOTALE BASE DI GARA LOTTO N.42 - durata 36 mesi
LOTTO | VOCE | DESCRIZIONE PRODOTTO | U.O. DI DESTINAZIONE e QUANTITA' | [8 empty] | QUANTITA' TOTALI ANNUE | QUANTITA' TOTALI 36 MESI | BASE DI GARA 36 MESI
|  |  | Microbiologia e Virologia | Medicina di Laboratorio | Laboratorio Oncologia | Anatomia Patologica | Cladibior | SIMT | Laboratorio Dislipidemie | Laboratorio Epidemiologia Clinica | DAI Chirurgico
43 | 1 | Rack distributore per piastre petri varie misure | 30 | [8 empty] | 30 | 90 | 47700
[12 empty] | 30 | 90 | 47700 | TOTALE BASE DI GARA LOTTO N.43 - durata 36 mesi
LOTTO | VOCE | DESCRIZIONE PRODOTTO | U.O. DI DESTINAZIONE e QUANTITA' | [8 empty] | QUANTITA' TOTALI ANNUE | QUANTITA' TOTALI 36 MESI | BASE DI GARA 36 MESI
|  |  | Microbiologia e Virologia | Medicina di Laboratorio | Laboratorio Oncologia | Anatomia Patologica | Cladibior | SIMT | Laboratorio Dislipidemie | Laboratorio Epidemiologia Clinica | DAI Chirurgico
44 | 1 | Rack per 20 Piastre Petri - 1 colonne | 30 | [8 empty] | 30 | 90 | 16200
[12 empty] | 30 | 90 | 16200 | TOTALE BASE DI GARA LOTTO N.44 - durata 36 mesi
LOTTO | VOCE | DESCRIZIONE PRODOTTO | U.O. DI DESTINAZIONE e QUANTITA' | [8 empty] | QUANTITA' TOTALI ANNUE | QUANTITA' TOTALI 36 MESI | BASE DI GARA 36 MESI
|  |  | Microbiologia e Virologia | Medicina di Laboratorio | Laboratorio Oncologia | Anatomia Patologica | Cladibior | SIMT | Laboratorio Dislipidemie | Laboratorio Epidemiologia Clinica | DAI Chirurgico
45 | 1 | Rack per 42 Piastre Petri - 3 colonne | 30 | [8 empty] | 30 | 90 | 33300
[12 empty] | 30 | 90 | 33300 | TOTALE BASE DI GARA LOTTO N.45 - durata 36 mesi
LOTTO | VOCE | DESCRIZIONE PRODOTTO | U.O. DI DESTINAZIONE e QUANTITA' | [8 empty] | QUANTITA' TOTALI ANNUE | QUANTITA' TOTALI 36 MESI | BASE DI GARA 36 MESI
|  |  | Microbiologia e Virologia | Medicina di Laboratorio | Laboratorio Oncologia | Anatomia Patologica | Cladibior | SIMT | Laboratorio Dislipidemie | Laboratorio Epidemiologia Clinica | DAI Chirurgico
46 | 1 | RACK regolabile per tubi Adapt-a-Rack, flesibili, permettono il mantenimento dei tubi di diametri diversi. In poliossimetilene vari colori per l'identificazione, lato aperto per la visualizzazione delle marcature Dimensioni L x l x h : 181 x 56 x 76 mm, autoclavabili | 40 | 20 | [7 empty] | 60 | 180 | 5400
| 2 | Rack mono tubo Supporto manipolabile con una sola mano | 50 | 20 | [7 empty] | 70 | 210 | 3780
| 3 | Rack 4 lati 12 tubi da 13 mm 12 tubi da 17 mm 18 tubi da 17 mm 18 tubi da 13 mm Può essere utilizzato in bagnomaria o congelatore. Marcatura alfanumerica Dimensioni (mm): 232 x 70 x 95 autoclavabile | 50 | 10 |  |  | 10 |  |  |  |  | 70 | 210 | 4032
| 4 | Supporto inclinabile per rack Inclinazione dei tubi 25 °, 35 ° e 45 ° - L x l x h: 293 x 242 x 83 mm - Autoclavabili a 121 °C | 20 | [8 empty] | 20 | 60 | 5400
| 5 | Timer ClearTime I Clearline | 50 | 15 |  |  | 10 |  |  |  |  | 75 | 225 | 2925
[12 empty] | 295 | 885 | 21537 | TOTALE BASE DI GARA LOTTO N.46 - durata 36 mesi
LOTTO | VOCE | DESCRIZIONE PRODOTTO | U.O. DI DESTINAZIONE e QUANTITA' | [8 empty] | QUANTITA' TOTALI ANNUE | QUANTITA' TOTALI 36 MESI | BASE DI GARA 36 MESI
|  |  | Microbiologia e Virologia | Medicina di Laboratorio | Laboratorio Oncologia | Anatomia Patologica | Cladibior | SIMT | Laboratorio Dislipidemie | Laboratorio Epidemiologia Clinica | DAI Chirurgico
47 | 1 | Contenitore per istologia in PP trasparente con tappo a pressione ML 500 - DIMENSIONE 120X80 (PEZZI A CONFEZIONE 100) |  |  |  | 5 | [5 empty] | 5 | 15 | 1620
[12 empty] | 5 | 15 | 1620 | TOTALE BASE DI GARA LOTTO N.47 - durata 36 mesi
LOTTO | VOCE | DESCRIZIONE PRODOTTO | U.O. DI DESTINAZIONE e QUANTITA' | [8 empty] | QUANTITA' TOTALI ANNUE | QUANTITA' TOTALI 36 MESI | BASE DI GARA 36 MESI
|  |  | Microbiologia e Virologia | Medicina di Laboratorio | Laboratorio Oncologia | Anatomia Patologica | Cladibior | SIMT | Laboratorio Dislipidemie | Laboratorio Epidemiologia Clinica | DAI Chirurgico
48 | 1 | Contenitore per istologia in PP trasparente con tappo a pressione ML 1000 - DIMENSIONE 120X115 (PEZZI A CONFEZIONE 100) |  |  |  | 5 | [5 empty] | 5 | 15 | 1560
[12 empty] | 5 | 15 | 1560 | TOTALE BASE DI GARA LOTTO N.48 - durata 36 mesi
LOTTO | VOCE | DESCRIZIONE PRODOTTO | U.O. DI DESTINAZIONE e QUANTITA' | [8 empty] | QUANTITA' TOTALI ANNUE | QUANTITA' TOTALI 36 MESI | BASE DI GARA 36 MESI
|  |  | Microbiologia e Virologia | Medicina di Laboratorio | Laboratorio Oncologia | Anatomia Patologica | Cladibior | SIMT | Laboratorio Dislipidemie | Laboratorio Epidemiologia Clinica | DAI Chirurgico
49 | 1 | Contenitore per istologia in PP trasparente con tappo a pressione ML 1500 - DIMENSIONE 120X150 (PEZZI A CONFEZIONE 50) |  |  |  | 5 | [5 empty] | 5 | 15 | 1650
[12 empty] | 5 | 15 | 1650 | TOTALE BASE DI GARA LOTTO N.49- durata 36 mesi
LOTTO | VOCE | DESCRIZIONE PRODOTTO | U.O. DI DESTINAZIONE e QUANTITA' | [8 empty] | QUANTITA' TOTALI ANNUE | QUANTITA' TOTALI 36 MESI | BASE DI GARA 36 MESI
|  |  | Microbiologia e Virologia | Medicina di Laboratorio | Laboratorio Oncologia | Anatomia Patologica | Cladibior | SIMT | Laboratorio Dislipidemie | Laboratorio Epidemiologia Clinica | DAI Chirurgico
50 | 1 | Contenitore per istologia in PP trasparente con tappo a pressione ML 150 - DIMENSIONE 69X67 (PEZZI A CONFEZIONE 800) |  |  |  | 5 | [5 empty] | 5 | 15 | 1815
[12 empty] | 5 | 15 | 1815 | TOTALE BASE DI GARA LOTTO N.50 - durata 36 mesi
LOTTO | VOCE | DESCRIZIONE PRODOTTO | U.O. DI DESTINAZIONE e QUANTITA' | [8 empty] | QUANTITA' TOTALI ANNUE | QUANTITA' TOTALI 36 MESI | BASE DI GARA 36 MESI
|  |  | Microbiologia e Virologia | Medicina di Laboratorio | Laboratorio Oncologia | Anatomia Patologica | Cladibior | SIMT | Laboratorio Dislipidemie | Laboratorio Epidemiologia Clinica | DAI Chirurgico
51 | 1 | Contenitore per istologia in PP trasparente con tappo a pressione ML 250 - DIMENSIONE 96X61,5 (PEZZI A CONFEZIONE 450) |  |  |  | 5 | [5 empty] | 5 | 15 | 1830
[12 empty] | 5 | 15 | 1830 | TOTALE BASE DI GARA LOTTO N.51 - durata 36 mesi
LOTTO | VOCE | DESCRIZIONE PRODOTTO | U.O. DI DESTINAZIONE e QUANTITA' | [8 empty] | QUANTITA' TOTALI ANNUE | QUANTITA' TOTALI 36 MESI | BASE DI GARA 36 MESI
|  |  | Microbiologia e Virologia | Medicina di Laboratorio | Laboratorio Oncologia | Anatomia Patologica | Cladibior | SIMT | Laboratorio Dislipidemie | Laboratorio Epidemiologia Clinica | DAI Chirurgico
52 | 1 | Contenitore per istologia in PP trasparente con tappo a pressione ML 2000 - DIMENSIONE 170X154 (PEZZI A CONFEZIONE 125) |  |  |  | 5 | [5 empty] | 5 | 15 | 2970
[12 empty] | 5 | 15 | 2970 | TOTALE BASE DI GARA LOTTO N.52 - durata 36 mesi
LOTTO | VOCE | DESCRIZIONE PRODOTTO | U.O. DI DESTINAZIONE e QUANTITA' | [8 empty] | QUANTITA' TOTALI ANNUE | QUANTITA' TOTALI 36 MESI | BASE DI GARA 36 MESI
|  |  | Microbiologia e Virologia | Medicina di Laboratorio | Laboratorio Oncologia | Anatomia Patologica | Cladibior | SIMT | Laboratorio Dislipidemie | Laboratorio Epidemiologia Clinica | DAI Chirurgico
53 | 1 | Contenitore per istologia in PP trasparente con tappo a pressione ML 3000 - DIMENSIONE 199X132,3 (PEZZI A CONFEZIONE 100) |  |  |  | 10 | [5 empty] | 10 | 30 | 6000
[12 empty] | 10 | 30 | 6000 | TOTALE BASE DI GARA LOTTO N.53 - durata 36 mesi
LOTTO | VOCE | DESCRIZIONE PRODOTTO | U.O. DI DESTINAZIONE e QUANTITA' | [8 empty] | QUANTITA' TOTALI ANNUE | QUANTITA' TOTALI 36 MESI | BASE DI GARA 36 MESI
|  |  | Microbiologia e Virologia | Medicina di Laboratorio | Laboratorio Oncologia | Anatomia Patologica | Cladibior | SIMT | Laboratorio Dislipidemie | Laboratorio Epidemiologia Clinica | DAI Chirurgico
54 | 1 | Contenitore per istologia in PP trasparente con tappo a pressione ML 5000 - DIMENSIONE 227X181,1 (PEZZI A CONFEZIONE 50) |  |  |  | 10 | [5 empty] | 10 | 30 | 2880
[12 empty] | 10 | 30 | 2880 | TOTALE BASE DI GARA LOTTO N.54 - durata 36 mesi
LOTTO | VOCE | DESCRIZIONE PRODOTTO | U.O. DI DESTINAZIONE e QUANTITA' | [8 empty] | QUANTITA' TOTALI ANNUE | QUANTITA' TOTALI 36 MESI | BASE DI GARA 36 MESI
|  |  | Microbiologia e Virologia | Medicina di Laboratorio | Laboratorio Oncologia | Anatomia Patologica | Cladibior | SIMT | Laboratorio Dislipidemie | Laboratorio Epidemiologia Clinica | DAI Chirurgico
55 | 1 | Contenitore a circuito chiuso pre riempito da 20 ml | [8 empty] | 800 | 800 | 2400 | 6480
[12 empty] | 800 | 2400 | 6480 | TOTALE BASE DI GARA LOTTO N.55 - durata 36 mesi
LOTTO | VOCE | DESCRIZIONE PRODOTTO | U.O. DI DESTINAZIONE e QUANTITA' | [8 empty] | QUANTITA' TOTALI ANNUE | QUANTITA' TOTALI 36 MESI | BASE DI GARA 36 MESI
|  |  | Microbiologia e Virologia | Medicina di Laboratorio | Laboratorio Oncologia | Anatomia Patologica | Cladibior | SIMT | Laboratorio Dislipidemie | Laboratorio Epidemiologia Clinica | DAI Chirurgico
56 | 1 | Contenitore a circuito chiuso pre riempito da 40 ml | [8 empty] | 3350 | 3350 | 10050 | 31155
[12 empty] | 3350 | 10050 | 31155 | TOTALE BASE DI GARA LOTTO N.56 - durata 36 mesi
LOTTO | VOCE | DESCRIZIONE PRODOTTO | U.O. DI DESTINAZIONE e QUANTITA' | [8 empty] | QUANTITA' TOTALI ANNUE | QUANTITA' TOTALI 36 MESI | BASE DI GARA 36 MESI
|  |  | Microbiologia e Virologia | Medicina di Laboratorio | Laboratorio Oncologia | Anatomia Patologica | Cladibior | SIMT | Laboratorio Dislipidemie | Laboratorio Epidemiologia Clinica | DAI Chirurgico
57 | 1 | Contenitore a circuito chiuso pre riempito da 60 ml | [8 empty] | 700 | 700 | 2100 | 7560
[12 empty] | 700 | 2100 | 7560 | TOTALE BASE DI GARA LOTTO N.57 - durata 36 mesi
LOTTO | VOCE | DESCRIZIONE PRODOTTO | U.O. DI DESTINAZIONE e QUANTITA' | [8 empty] | QUANTITA' TOTALI ANNUE | QUANTITA' TOTALI 36 MESI | BASE DI GARA 36 MESI
|  |  | Microbiologia e Virologia | Medicina di Laboratorio | Laboratorio Oncologia | Anatomia Patologica | Cladibior | SIMT | Laboratorio Dislipidemie | Laboratorio Epidemiologia Clinica | DAI Chirurgico
58 | 1 | Contenitore a circuito chiuso pre riempito da 100 ml | [8 empty] | 1400 | 1400 | 4200 | 15960
[12 empty] | 1400 | 4200 | 15960 | TOTALE BASE DI GARA LOTTO N.58- durata 36 mesi
LOTTO | VOCE | DESCRIZIONE PRODOTTO | U.O. DI DESTINAZIONE e QUANTITA' | [8 empty] | QUANTITA' TOTALI ANNUE | QUANTITA' TOTALI 36 MESI | BASE DI GARA 36 MESI
|  |  | Microbiologia e Virologia | Medicina di Laboratorio | Laboratorio Oncologia | Anatomia Patologica | Cladibior | SIMT | Laboratorio Dislipidemie | Laboratorio Epidemiologia Clinica | DAI Chirurgico
59 | 1 | Contenitore pre riempito di formalina da lt. 1 | [8 empty] | 660 | 660 | 1980 | 13167
[12 empty] | 660 | 1980 | 13167 | TOTALE BASE DI GARA LOTTO N.59 - durata 36 mesi
LOTTO | VOCE | DESCRIZIONE PRODOTTO | U.O. DI DESTINAZIONE e QUANTITA' | [8 empty] | QUANTITA' TOTALI ANNUE | QUANTITA' TOTALI 36 MESI | BASE DI GARA 36 MESI
|  |  | Microbiologia e Virologia | Medicina di Laboratorio | Laboratorio Oncologia | Anatomia Patologica | Cladibior | SIMT | Laboratorio Dislipidemie | Laboratorio Epidemiologia Clinica | DAI Chirurgico
60 | 1 | Contenitore pre riempito di formalina da lt. 3 | [8 empty] | 110 | 110 | 330 | 3217.5
[12 empty] | 110 | 330 | 3217.5 | TOTALE BASE DI GARA LOTTO N.60 - durata 36 mesi
LOTTO | VOCE | DESCRIZIONE PRODOTTO | U.O. DI DESTINAZIONE e QUANTITA' | [8 empty] | QUANTITA' TOTALI ANNUE | QUANTITA' TOTALI 36 MESI | BASE DI GARA 36 MESI
|  |  | Microbiologia e Virologia | Medicina di Laboratorio | Laboratorio Oncologia | Anatomia Patologica | Cladibior | SIMT | Laboratorio Dislipidemie | Laboratorio Epidemiologia Clinica | DAI Chirurgico
61 | 1 | Contenitore pre riempito di formalina da lt. 5,5 | [8 empty] | 120 | 120 | 360 | 4374
[12 empty] | 120 | 360 | 4374 | TOTALE BASE DI GARA LOTTO N.61 - durata 36 mesi
LOTTO | VOCE | DESCRIZIONE PRODOTTO | U.O. DI DESTINAZIONE e QUANTITA' | [8 empty] | QUANTITA' TOTALI ANNUE | QUANTITA' TOTALI 36 MESI | BASE DI GARA 36 MESI
|  |  | Microbiologia e Virologia | Medicina di Laboratorio | Laboratorio Oncologia | Anatomia Patologica | Cladibior | SIMT | Laboratorio Dislipidemie | Laboratorio Epidemiologia Clinica | DAI Chirurgico
62 | 1 | Contenitore pre riempito di formalina da lt. 11 | [8 empty] | 40 | 40 | 120 | 2460
[12 empty] | 40 | 120 | 2460 | TOTALE BASE DI GARA LOTTO N.62 - durata 36 mesi
LOTTO | VOCE | DESCRIZIONE PRODOTTO | U.O. DI DESTINAZIONE e QUANTITA' | [8 empty] | QUANTITA' TOTALI ANNUE | QUANTITA' TOTALI 36 MESI | BASE DI GARA 36 MESI
|  |  | Microbiologia e Virologia | Medicina di Laboratorio | Laboratorio Oncologia | Anatomia Patologica | Cladibior | SIMT | Laboratorio Dislipidemie | Laboratorio Epidemiologia Clinica | DAI Chirurgico
63 | 1 | Contenitore pre riempito di formalina per biopsia prostatica | [8 empty] | 100 | 100 | 300 | 5400
[12 empty] | 100 | 300 | 5400 | TOTALE BASE DI GARA LOTTO N.63 - durata 36 mesi

## PT_Prodotti chimici
190928 -POLICLINICO UNIVERSITARIO P. GIACCONE
Prospetto tecinco - Prodotti Chimici
LOTTO | VOCE | DESCRIZIONE PRODOTTO | U.O. DI DESTINAZIONE e QUANTITA' | [7 empty] | QUANTITA' TOTALI ANNUE | QUANTITA' TOTALI PER 36 MESI | BASE DI GARA 36 MESI
|  |  | Microbiologia e Virologia | Medicina di Laboratorio | Laboratorio Oncologia | Anatomia Patologica | Cladibior | SIMT | Laboratorio Dislipidemie | Laboratorio Epidemiologia Clinica
64 | 1 | Fetal Bovine Serum South America origin EU Approved – sterile per colture cellulari, non mitogenico, non citotossico, testato per micoplasmi e virus, con una concentrazione di endotossina inferiore a a1 EU/ml (0,1ng/ml). 500ml | 30 |  | 2 |  | 10 |  |  |  | 42 | 126 | 35311.5
[11 empty] | 42 | 126 | 35311.5 | TOTALE BASE DI GARA LOTTO N.64 - durata 36 mesi
LOTTO | VOCE | DESCRIZIONE PRODOTTO | U.O. DI DESTINAZIONE e QUANTITA' | [7 empty] | QUANTITA' TOTALI ANNUE | QUANTITA' TOTALI 36 MESI | BASE DI GARA 36 MESI
|  |  | Microbiologia e Virologia | Medicina di Laboratorio | Laboratorio Oncologia | Anatomia Patologica | Cladibior | SIMT | Laboratorio Dislipidemie | Laboratorio Epidemiologia Clinica
65 | 1 | Dulbecco’s Phosphate Buffer Saline w/o Calcium w/o Magnesium 500ml | 10 |  | 2 |  | 50 |  |  |  | 62 | 186 | 1041.6
| 2 | Penicillin/Streptomicin 100X da 100ml | 10 |  | 2 |  | 5 |  |  |  | 17 | 51 | 474.81
| 3 | Amphotericina B (fungizone) 250µg/ml da 100 ml | 10 |  | 2 | [5 empty] | 12 | 36 | 1337.04
| 4 | L-Glutamine 100X (200mM) 100ml | 10 |  |  |  | 5 |  |  |  | 15 | 45 | 286.2
| 5 | Phytohaemagglutina liquida 5 ml |  |  |  |  | 10 |  |  |  | 10 | 30 | 1653
| 6 | Trypan blu 100 ml | 10 |  |  |  | 10 |  |  |  | 20 | 60 | 1018.2
| 7 | MAY-GRUNWALD Soluzione colorante da 500 mL per allestimento di campioni citologici da esaminarsi in microscopia ottica |  | 3 |  | 2 | 3 |  |  |  | 8 | 24 | 153.84
| 8 | SUDAN 3 Soluzione idroalcoloca da 0.4 % da 250 mL |  | 3 |  |  | 3 |  |  |  | 6 | 18 | 138.96
| 9 | LUGOL soluzione idroalcolica per colorazione di GRAM da 100 mL | 10 | 3 |  |  | 3 |  |  |  | 16 | 48 | 570.72
| 10 | SODIUM AZIDE BioXtra 100 G | 3 | 3 |  |  | 3 |  |  |  | 9 | 27 | 1361.88
| 11 | SODIO CLORURO KG.1 | 6 |  |  | 1 |  |  |  | 6 | 13 | 39 | 319.41
| 12 | DEXTRAN 40 G/MOL GR.500 | 8 |  |  | 1 |  |  |  |  | 9 | 27 | 17727.93
| 13 | POLYETHYLENE GLYCOL 6000 KG.5 | 8 | [7 empty] | 8 | 24 | 1028.64
| 14 | Idrossido di sodio in pellets anidro conf. 1000 g. | 2 |  | 1 | [5 empty] | 3 | 9 | 141.93
[11 empty] | 208 | 624 | 27254.16 | TOTALE BASE DI GARA LOTTO N.65 - durata 36 mesi
LOTTO | VOCE | DESCRIZIONE PRODOTTO | U.O. DI DESTINAZIONE e QUANTITA' | [7 empty] | QUANTITA' TOTALI ANNUE | QUANTITA' TOTALI 36 MESI | BASE DI GARA 36 MESI
|  |  | Microbiologia e Virologia | Medicina di Laboratorio | Laboratorio Oncologia | Anatomia Patologica | Cladibior | SIMT | Laboratorio Dislipidemie | Laboratorio Epidemiologia Clinica
66 | 1 | Ionomycin (free acid) - ALX-450-006-M001 1mg |  |  |  |  | 5 |  |  |  | 5 | 15 | 2502.6
| 2 | Phorbol 13-myristate - ALX-445-044-M001 1mg |  |  |  |  | 5 |  |  |  | 5 | 15 | 1120.35
| 3 | Lympholyte®-H Cell Separation Media Liquid 100 ml |  |  | 10 |  | 60 |  |  |  | 70 | 210 | 39721.5
[11 empty] | 80 | 240 | 43344.45 | TOTALE BASE DI GARA LOTTO N.66 - durata 36 mesi
LOTTO | VOCE | DESCRIZIONE PRODOTTO | U.O. DI DESTINAZIONE e QUANTITA' | [7 empty] | QUANTITA' TOTALI ANNUE | QUANTITA' TOTALI 36 MESI | BASE DI GARA 36 MESI
|  |  | Microbiologia e Virologia | Medicina di Laboratorio | Laboratorio Oncologia | Anatomia Patologica | Cladibior | SIMT | Laboratorio Dislipidemie | Laboratorio Epidemiologia Clinica
67 | 1 | Turck 500 ml |  |  |  |  | 2 |  |  |  | 2 | 6 | 108
| 2 | Acido Fenico liquido, peso formula : 94.11 |  | 3 |  |  | 3 |  |  |  | 6 | 18 | 1056
[11 empty] | 8 | 24 | 1164 | TOTALE BASE DI GARA LOTTO N.67 - durata 36 mesi
LOTTO | VOCE | DESCRIZIONE PRODOTTO | U.O. DI DESTINAZIONE e QUANTITA' | [7 empty] | QUANTITA' TOTALI ANNUE | QUANTITA' TOTALI 36 MESI | BASE DI GARA 36 MESI
|  |  | Microbiologia e Virologia | Medicina di Laboratorio | Laboratorio Oncologia | Anatomia Patologica | Cladibior | SIMT | Laboratorio Dislipidemie | Laboratorio Epidemiologia Clinica
68 | 1 | Thioflavine S practical grade |  | 3 |  |  | 3 |  |  |  | 6 | 18 | 1396.8
[11 empty] | 6 | 18 | 1396.8 | TOTALE BASE DI GARA LOTTO N.68 - durata 36 mesi
LOTTO | VOCE | DESCRIZIONE PRODOTTO | U.O. DI DESTINAZIONE e QUANTITA' | [7 empty] | QUANTITA' TOTALI ANNUE | QUANTITA' TOTALI 36 MESI | BASE DI GARA 36 MESI
|  |  | Microbiologia e Virologia | Medicina di Laboratorio | Laboratorio Oncologia | Anatomia Patologica | Cladibior | SIMT | Laboratorio Dislipidemie | Laboratorio Epidemiologia Clinica
69 | 1 | Acido Cloridrico (Qualità ISO) 6 M | 3 | 3 |  |  |  |  | 2 |  | 8 | 24 | 1080
| 2 | Acido Acetico glaciale (Qualità ISO) | 2 | 2 | [6 empty] | 4 | 12 | 360
| 3 | Dicloro metano per estrazione (campioni di urina) |  | 2 | [6 empty] | 2 | 6 | 150
[11 empty] | 14 | 42 | 1590 | TOTALE BASE DI GARA LOTTO N.69 - durata 36 mesi
LOTTO | VOCE | DESCRIZIONE PRODOTTO | U.O. DI DESTINAZIONE e QUANTITA' | [7 empty] | QUANTITA' TOTALI ANNUE | QUANTITA' TOTALI 36 MESI | BASE DI GARA 36 MESI
|  |  | Microbiologia e Virologia | Medicina di Laboratorio | Laboratorio Oncologia | Anatomia Patologica | Cladibior | SIMT | Laboratorio Dislipidemie | Laboratorio Epidemiologia Clinica
70 | 1 | Sperm Washing Medium ( terreno per la manipolazione dei gameti maschili HTF tamponato HEPES addizionato di albumina)da 100 mL |  | 10 | [6 empty] | 10 | 30 | 2850
[11 empty] | 10 | 30 | 2850 | TOTALE BASE DI GARA LOTTO N.70 - durata 36 mesi
LOTTO | VOCE | DESCRIZIONE PRODOTTO | U.O. DI DESTINAZIONE e QUANTITA' | [7 empty] | QUANTITA' TOTALI ANNUE | QUANTITA' TOTALI 36 MESI | BASE DI GARA 36 MESI
|  |  | Microbiologia e Virologia | Medicina di Laboratorio | Laboratorio Oncologia | Anatomia Patologica | Cladibior | SIMT | Laboratorio Dislipidemie | Laboratorio Epidemiologia Clinica
71 | 1 | Trypsin 0,05% - EDTA 0,02% in PBS senza Ca, Mg da 100 ml | 20 |  | 5 |  | 10 |  |  |  | 35 | 105 | 778.05
| 2 | Cloruro di Ammonio Sali |  |  |  |  | 3 |  |  |  | 3 | 9 | 157.59
| 3 | Acqua DNASE, RNASE free per biologia molecolare in bottiglie da 100 mL | 40 | 10 | 20 |  | 10 |  | 5 | 30 | 115 | 345 | 2877.3
| 4 | Acqua DNASE, RNASE free per biologia molecolare in bottiglie da 500 mL | 5 | 6 | 10 |  | 5 |  | 10 |  | 36 | 108 | 1832.76
| 5 | Phosphate Buffered Saline, pH 7.2, liquid, 500 ml | 5 |  | 5 |  |  | 5 |  | 5 | 20 | 60 | 427.2
| 6 | DL-Dithiothreitol, BioUltra, for molecular biology, ≥99.5% (RT),1g | 5 |  |  |  |  | 5 |  |  | 10 | 30 | 1641.6
| 7 | Solfato di rame CuSO4 x 5 H2O, conf. 1000 g | 1 |  |  |  | 2 |  |  |  | 3 | 9 | 217.44
| 8 | Fenolo-cloroformio-alcol isoamilico mistura 25:24:1 per biologia molecolare conf. 100 ml. | 2 | [7 empty] | 2 | 6 | 452.58
| 9 | Guanidina tiocianato 99% per biologia molecolare, metalli pesanti <5 ppm, conf. 250 g | 1 | [7 empty] | 1 | 3 | 234.03
| 10 | Agarosio in polvere altamente purificato per biologia molecolare per l'analisi di acidi nucleici di varie dimensioni (range da 50 bp a 10000 bp) confezioni da 500 gr | 15 |  | 2 |  |  |  | 3 |  | 20 | 60 | 11006.4
| 11 | Acido Formico, confezione da 1000 ml | 5 | [7 empty] | 5 | 15 | 118.35
| 12 | Acido periodico per colorazione di PAS, da 500 ml | 5 |  |  | 7 |  |  |  |  | 12 | 36 | 383.76
| 13 | Reattivo di Schiff per colorazione di PAS, confezione 100 ml | 10 | [7 empty] | 10 | 30 | 319.8
| 14 | Metanolo confezione da 1000 ml | 10 | [5 empty] | 2 |  | 12 | 36 | 138.96
| 15 | Tetramethylethylenediamine (TEMED) conf. 50 ml | 1 | [7 empty] | 1 | 3 | 75.54
| 16 | Sodio dodecylsolfato (SDS) polvere conf. 500 g. | 1 | [7 empty] | 1 | 3 | 64.23
| 17 | Eosina G policromatica acquosa 1% (bottiglia 1000 ml) |  |  |  | 120 |  |  |  |  | 120 | 360 | 3506.4
| 18 | Papanicolaou EA. 50 (bottiglia 1000 ml) |  |  |  | 70 |  |  |  |  | 70 | 210 | 3920.7
| 19 | Papanicolaou OG6 (bottiglia 1000 ml) |  |  |  | 70 |  |  |  |  | 70 | 210 | 2564.1
[11 empty] | 546 | 1638 | 30716.79 | TOTALE BASE DI GARA LOTTO N.71 - durata 36 mesi
LOTTO | VOCE | DESCRIZIONE PRODOTTO | U.O. DI DESTINAZIONE e QUANTITA' | [7 empty] | QUANTITA' TOTALI ANNUE | QUANTITA' TOTALI 36 MESI | BASE DI GARA 36 MESI
|  |  | Microbiologia e Virologia | Medicina di Laboratorio | Laboratorio Oncologia | Anatomia Patologica | Cladibior | SIMT | Laboratorio Dislipidemie | Laboratorio Epidemiologia Clinica
72 | 1 | D-Mannitolo (Qualità ISO) |  |  |  | 5 |  |  |  |  | 5 | 15 | 315
| 2 | Solvente per deparaffinare per chiarificare preparati istologici (privo di tossicità) (Qualità ISO) | 2 |  | 10 |  | 2 |  |  |  | 14 | 42 | 168
| 3 | Paraffina liquida conf. 500 ml | 2 | [7 empty] | 2 | 6 | 54
| 4 | Dimetilsulfossido (DMSO) C2H6SO, conf. 500 ml | 1 |  |  |  | 3 |  |  |  | 4 | 12 | 192
| 5 | Acrylamide per elettroforesi, conf. 500 g. | 2 | [7 empty] | 2 | 6 | 1140
[11 empty] | 27 | 81 | 1869 | TOTALE BASE DI GARA LOTTO N.72 - durata 36 mesi
LOTTO | VOCE | DESCRIZIONE PRODOTTO | U.O. DI DESTINAZIONE e QUANTITA' | [7 empty] | QUANTITA' TOTALI ANNUE | QUANTITA' TOTALI 36 MESI | BASE DI GARA 36 MESI
|  |  | Microbiologia e Virologia | Medicina di Laboratorio | Laboratorio Oncologia | Anatomia Patologica | Cladibior | SIMT | Laboratorio Dislipidemie | Laboratorio Epidemiologia Clinica
73 | 1 | Bis-acrylamide per elettroforesi, conf. 100 g. | 2 | [7 empty] | 2 | 6 | 600
| 2 | Ammonio persolfato conf. 25 g. | 1 | [7 empty] | 1 | 3 | 186
| 3 | Liticasi | 2 | [7 empty] | 2 | 6 | 900
[11 empty] | 5 | 15 | 1686 | TOTALE BASE DI GARA LOTTO N.73 - durata 36 mesi
LOTTO | VOCE | DESCRIZIONE PRODOTTO | U.O. DI DESTINAZIONE e QUANTITA' | [7 empty] | QUANTITA' TOTALI ANNUE | QUANTITA' TOTALI 36 MESI | BASE DI GARA 36 MESI
|  |  | Microbiologia e Virologia | Medicina di Laboratorio | Laboratorio Oncologia | Anatomia Patologica | Cladibior | SIMT | Laboratorio Dislipidemie | Laboratorio Epidemiologia Clinica
74 | 1 | Bioagar in gel da 10 mL |  |  |  | 150 |  |  |  |  | 150 | 450 | 58500
[11 empty] | 150 | 450 | 58500 | TOTALE BASE DI GARA LOTTO N.74 - durata 36 mesi
LOTTO | VOCE | DESCRIZIONE PRODOTTO | U.O. DI DESTINAZIONE e QUANTITA' | [7 empty] | QUANTITA' TOTALI ANNUE | QUANTITA' TOTALI 36 MESI | BASE DI GARA 36 MESI
|  |  | Microbiologia e Virologia | Medicina di Laboratorio | Laboratorio Oncologia | Anatomia Patologica | Cladibior | SIMT | Laboratorio Dislipidemie | Laboratorio Epidemiologia Clinica
75 | 1 | Alcian Blue pH 2,5 (bottiglia 500 ml) |  |  |  | 4 |  |  |  |  | 4 | 12 | 672
| 2 | Blu di Toluidina policromo (bottiglia 500 ml) |  |  |  | 3 |  |  |  |  | 3 | 9 | 540
| 3 | Diastasi (bottiglia 100ml) |  |  |  | 13 |  |  |  |  | 13 | 39 | 1560
[11 empty] | 20 | 60 | 2772 | TOTALE BASE DI GARA LOTTO N.75 - durata 36 mesi
LOTTO | VOCE | DESCRIZIONE PRODOTTO | U.O. DI DESTINAZIONE e QUANTITA' | [7 empty] | QUANTITA' TOTALI ANNUE | QUANTITA' TOTALI 36 MESI | BASE DI GARA 36 MESI
|  |  | Microbiologia e Virologia | Medicina di Laboratorio | Laboratorio Oncologia | Anatomia Patologica | Cladibior | SIMT | Laboratorio Dislipidemie | Laboratorio Epidemiologia Clinica
76 | 1 | Schiff reactive acc.Hochkiss Mc Manus (bottiglia 500 ml) |  |  |  | 7 |  |  |  |  | 7 | 21 | 3675
| 2 | Neutral Red acc.Allen (bottiglia 100 ml) |  |  |  | 2 |  |  |  |  | 2 | 6 | 630
[11 empty] | 9 | 27 | 4305 | TOTALE BASE DI GARA LOTTO N.76 - durata 36 mesi
LOTTO | VOCE | DESCRIZIONE PRODOTTO | U.O. DI DESTINAZIONE e QUANTITA' | [7 empty] | QUANTITA' TOTALI ANNUE | QUANTITA' TOTALI 36 MESI | BASE DI GARA 36 MESI
|  |  | Microbiologia e Virologia | Medicina di Laboratorio | Laboratorio Oncologia | Anatomia Patologica | Cladibior | SIMT | Laboratorio Dislipidemie | Laboratorio Epidemiologia Clinica
77 | 1 | Ematossilina Gill (bidone 2.500 ml) |  |  |  | 70 |  |  |  |  | 70 | 210 | 10500
[11 empty] | 70 | 210 | 10500 | TOTALE BASE DI GARA LOTTO N.77 - durata 36 mesi
LOTTO | VOCE | DESCRIZIONE PRODOTTO | U.O. DI DESTINAZIONE e QUANTITA' | [7 empty] | QUANTITA' TOTALI ANNUE | QUANTITA' TOTALI 36 MESI | BASE DI GARA 36 MESI
|  |  | Microbiologia e Virologia | Medicina di Laboratorio | Laboratorio Oncologia | Anatomia Patologica | Cladibior | SIMT | Laboratorio Dislipidemie | Laboratorio Epidemiologia Clinica
78 | 1 | Decalcificante Microdec EDTA-Based (bottiglia 1000 ml) |  |  |  | 250 |  |  |  |  | 250 | 750 | 15000
| 2 | May-Gruenwald sec. Pappenheim per istologia (bottiglia 500 ml) |  |  |  | 1 |  |  |  |  | 1 | 3 | 84
[11 empty] | 251 | 753 | 15084 | TOTALE BASE DI GARA LOTTO N.78 - durata 36 mesi

## PT_Reagenti diagnostici
190928 -POLICLINICO UNIVERSITARIO P. GIACCONE
Prospetto tecinco - Reagenti diagnostici
LOTTO | VOCE | DESCRIZIONE PRODOTTO | U.O. DI DESTINAZIONE e QUANTITA' | [7 empty] | QUANTITA' TOTALI ANNUE | QUANTITA' TOTALI 36 MESI | BASE DI GARA 36 MESI
|  |  | Microbiologia e Virologia | Medicina di Laboratorio | Laboratorio Oncologia | Anatomia Patologica | Cladibior | SIMT | Laboratorio Dislipidemie | Laboratorio Epidemiologia Clinica
79 | 1 | Kit per la retrotrascrizione di RNA in cDNA ed amplificazione di PCR in un unico passaggio (one step RT-PCR) con MMLV termostabile e ridotta attività Rnasica, Taq polimerasi hot start attiva dopo trattamento a 94° C per 2 min. Fornita con mix contenente tutti i reagenti generici e solfato di magnesio (5 mmol) in provette indipendenti. Confezioni da 100 reazioni. | 20 |  | 10 |  |  |  |  | 30 | 60 | 180 | 38161.8
[11 empty] | 60 | 180 | 38161.8 | TOTALE BASE DI GARA LOTTO N.79 - durata 36 mesi
LOTTO | VOCE | DESCRIZIONE PRODOTTO | U.O. DI DESTINAZIONE e QUANTITA' | [7 empty] | QUANTITA' TOTALI ANNUE | QUANTITA' TOTALI 36 MESI | BASE DI GARA 36 MESI
|  |  | Microbiologia e Virologia | Medicina di Laboratorio | Laboratorio Oncologia | Anatomia Patologica | Cladibior | SIMT | Laboratorio Dislipidemie | Laboratorio Epidemiologia Clinica
80 | 1 | Taq polimerasi con attività di 5'-3' esonucleasi fornita con buffer contenente coloranti e glicerolo e MgCl fornito separatamente pronto per corsa elettroforetica. Conf da 5000 unità, alla concentrazione di 5U/microlitro | 30 | 10 | 10 |  |  |  | 15 | 30 | 95 | 285 | 61183.8
[11 empty] | 95 | 285 | 61183.8 | TOTALE BASE DI GARA LOTTO N.80 - durata 36 mesi
LOTTO | VOCE | DESCRIZIONE PRODOTTO | U.O. DI DESTINAZIONE e QUANTITA' | [7 empty] | QUANTITA' TOTALI ANNUE | QUANTITA' TOTALI 36 MESI | BASE DI GARA 36 MESI
|  |  | Microbiologia e Virologia | Medicina di Laboratorio | Laboratorio Oncologia | Anatomia Patologica | Cladibior | SIMT | Laboratorio Dislipidemie | Laboratorio Epidemiologia Clinica
81 | 1 | Hot Start Taq DNA Polymerase ad alta fedeltà ricombinante complessata con anticorpo che ne inibisce l'attività a temperatura ambiente. l'enzima deve essere attivato a temperatura non inferiore 90°C.L'enzima deve contenere un buffer di reazionie 10 x senza MgC12 m fornito a parte . Taq con licenza per uso in PCR. Conf da 250U, 5U/microlitro | 60 |  | 10 |  |  |  | 6 | 50 | 126 | 378 | 56700
| 2 | pd(N)6 Random examer Conf da 26,5 µgr | 10 | [6 empty] | 5 | 15 | 45 | 1121.85
[11 empty] | 141 | 423 | 57821.85 | TOTALE BASE DI GARA LOTTO N.81 - durata 36 mesi
LOTTO | VOCE | DESCRIZIONE PRODOTTO | U.O. DI DESTINAZIONE e QUANTITA' | [7 empty] | QUANTITA' TOTALI ANNUE | QUANTITA' TOTALI 36 MESI | BASE DI GARA 36 MESI
|  |  | Microbiologia e Virologia | Medicina di Laboratorio | Laboratorio Oncologia | Anatomia Patologica | Cladibior | SIMT | Laboratorio Dislipidemie | Laboratorio Epidemiologia Clinica
82 | 1 | 100 mM DNTP SET 4 X 25 microMOL, conf. 250 microL | 25 | 10 | 10 |  |  |  | 10 | 20 | 75 | 225 | 27900
[11 empty] | 75 | 225 | 27900 | TOTALE BASE DI GARA LOTTO N.82 - durata 36 mesi
LOTTO | VOCE | DESCRIZIONE PRODOTTO | U.O. DI DESTINAZIONE e QUANTITA' | [7 empty] | QUANTITA' TOTALI ANNUE | QUANTITA' TOTALI 36 MESI | BASE DI GARA 36 MESI
|  |  | Microbiologia e Virologia | Medicina di Laboratorio | Laboratorio Oncologia | Anatomia Patologica | Cladibior | SIMT | Laboratorio Dislipidemie | Laboratorio Epidemiologia Clinica
83 | 1 | Dual Labeled Probes per qPCR in Real Time TaqMan, FAM-TAMRA 6 nmol (100 pmol/ul), purificati HPLC | 30 |  | 5 | [5 empty] | 35 | 105 | 9803.85
[11 empty] | 35 | 105 | 9803.85 | TOTALE BASE DI GARA LOTTO N.83 - durata 36 mesi
LOTTO | VOCE | DESCRIZIONE PRODOTTO | U.O. DI DESTINAZIONE e QUANTITA' | [7 empty] | QUANTITA' TOTALI ANNUE | QUANTITA' TOTALI 36 MESI | BASE DI GARA 36 MESI
|  |  | Microbiologia e Virologia | Medicina di Laboratorio | Laboratorio Oncologia | Anatomia Patologica | Cladibior | SIMT | Laboratorio Dislipidemie | Laboratorio Epidemiologia Clinica
84 | 1 | Dual Labeled Probes per qPCR in Real Time TaqMan, FAM-MGB 6 nmol (100 pmol/ul), purificati HPLC | 20 |  | 5 |  |  |  | 6 | 20 | 51 | 153 | 33354
[11 empty] | 51 | 153 | 33354 | TOTALE BASE DI GARA LOTTO N.84 - durata 36 mesi
LOTTO | VOCE | DESCRIZIONE PRODOTTO | U.O. DI DESTINAZIONE e QUANTITA' | [7 empty] | QUANTITA' TOTALI ANNUE | QUANTITA' TOTALI 36 MESI | BASE DI GARA 36 MESI
|  |  | Microbiologia e Virologia | Medicina di Laboratorio | Laboratorio Oncologia | Anatomia Patologica | Cladibior | SIMT | Laboratorio Dislipidemie | Laboratorio Epidemiologia Clinica
85 | 1 | Dual Labeled Probes per qPCR in Real Time TaqMan, FAM-BHQ 20 nmol, purificati HPLC | [7 empty] | 100 | 100 | 300 | 66300
[11 empty] | 100 | 300 | 66300 | TOTALE BASE DI GARA LOTTO N.85 - durata 36 mesi
LOTTO | VOCE | DESCRIZIONE PRODOTTO | U.O. DI DESTINAZIONE e QUANTITA' | [7 empty] | QUANTITA' TOTALI ANNUE | QUANTITA' TOTALI 36 MESI | BASE DI GARA 36 MESI
|  |  | Microbiologia e Virologia | Medicina di Laboratorio | Laboratorio Oncologia | Anatomia Patologica | Cladibior | SIMT | Laboratorio Dislipidemie | Laboratorio Epidemiologia Clinica
86 | 1 | Oligo nucleotidi di lunghezza media 25 basi alla concentrazione di almeno 25-50 nM, forniti in forma liofila in tubi con tappo a vite provvisto di guarnizione | 200 | 20 | 10 |  |  |  | 50 | 300 | 580 | 1740 | 313.2
| 2 | Kit per Controllo Interno Positivo con marcatura VIC per reazioni amplicazione in PCR Real-Time | 20 |  | 2 | [5 empty] | 22 | 66 | 31680
| 3 | 10X TAE BUFFER 1000ML | 10 | [5 empty] | 10 | 10 | 30 | 90 | 2418.3
[11 empty] | 632 | 1896 | 34411.5 | TOTALE BASE DI GARA LOTTO N.86 - durata 36 mesi
LOTTO | VOCE | DESCRIZIONE PRODOTTO | U.O. DI DESTINAZIONE e QUANTITA' | [7 empty] | QUANTITA' TOTALI ANNUE | QUANTITA' TOTALI 36 MESI | BASE DI GARA 36 MESI
|  |  | Microbiologia e Virologia | Medicina di Laboratorio | Laboratorio Oncologia | Anatomia Patologica | Cladibior | SIMT | Laboratorio Dislipidemie | Laboratorio Epidemiologia Clinica
87 | 1 | 100bp DNA Ladder per elettroforesi acidi nucleici pronto all' uso (100 applic.) cf. 0,05 mg | 15 | 10 | 1 |  |  |  | 10 | 10 | 46 | 138 | 8336.58
| 2 | NON-TOXIC DNA GEL STAIN, conf. da 400 microL a 1 ml | 15 | [7 empty] | 15 | 45 | 2137.5
| 3 | Primers di oligonucleotidi, circa 20 bp | 200 | 10 | 20 |  |  |  | 50 |  | 280 | 840 | 159.6
| 4 | GIEMSA Soluzione colorante da 500 mL per allestimento di campioni citologici da esaminarsi in microscopia ottica | 1 | 3 |  | 6 | 3 |  |  |  | 13 | 39 | 271.83
[11 empty] | 354 | 1062 | 10905.51 | TOTALE BASE DI GARA LOTTO N.87 - durata 36 mesi
LOTTO | VOCE | DESCRIZIONE PRODOTTO | U.O. DI DESTINAZIONE e QUANTITA' | [7 empty] | QUANTITA' TOTALI ANNUE | QUANTITA' TOTALI 36 MESI | BASE DI GARA 36 MESI
|  |  | Microbiologia e Virologia | Medicina di Laboratorio | Laboratorio Oncologia | Anatomia Patologica | Cladibior | SIMT | Laboratorio Dislipidemie | Laboratorio Epidemiologia Clinica
88 | 1 | Master Mix di reazione contenente tutti i reagenti necessari per reazioni di PCR Real-Time TAQMAN FAST ADVANCED, fornita in confezione da 5ml | 20 |  | 5 |  |  |  | 10 | 10 | 45 | 135 | 42849
[11 empty] | 45 | 135 | 42849 | TOTALE BASE DI GARA LOTTO N.88 - durata 36 mesi
LOTTO | VOCE | DESCRIZIONE PRODOTTO | U.O. DI DESTINAZIONE e QUANTITA' | [7 empty] | QUANTITA' TOTALI ANNUE | QUANTITA' TOTALI 36 MESI | BASE DI GARA 36 MESI
|  |  | Microbiologia e Virologia | Medicina di Laboratorio | Laboratorio Oncologia | Anatomia Patologica | Cladibior | SIMT | Laboratorio Dislipidemie | Laboratorio Epidemiologia Clinica
89 | 1 | 10X LOADING BUFFER per caricamento dei campioni su gel di agarosio, fornito in confezioni da 1 ML | 20 | 10 | 1 |  |  |  | 10 | 20 | 61 | 183 | 1535.37
[11 empty] | 61 | 183 | 1535.37 | TOTALE BASE DI GARA LOTTO N.89 - durata 36 mesi
LOTTO | VOCE | DESCRIZIONE PRODOTTO | U.O. DI DESTINAZIONE e QUANTITA' | [7 empty] | QUANTITA' TOTALI ANNUE | QUANTITA' TOTALI 36 MESI | BASE DI GARA 36 MESI
|  |  | Microbiologia e Virologia | Medicina di Laboratorio | Laboratorio Oncologia | Anatomia Patologica | Cladibior | SIMT | Laboratorio Dislipidemie | Laboratorio Epidemiologia Clinica
90 | 1 | Kit Weigert - Van Giesom (metodo rapido) per fibre elastiche - confezione da 100 test |  |  |  | 5 |  |  |  |  | 5 | 15 | 1635
| 2 | Kit Impregnazione argerntica sec. Gomori per fibre reticolari confezione da 100 test |  |  |  | 16 |  |  |  |  | 16 | 48 | 6192
| 3 | Kit Rosso Siero Picrato per fibre collagene - confezione da 100 test |  |  |  | 10 |  |  |  |  | 10 | 30 | 1950
| 4 | Kit Warthin-Starry per rilevazione qualitativa di microrganismi su tessuto - confezione da 80 e/o 100 test |  |  |  | 2 |  |  |  |  | 2 | 6 | 702
| 5 | Kit Silver Metenamina P.A.S.M. per fibre reticolari - confezione da 100 test |  |  |  | 5 |  |  |  |  | 5 | 15 | 1950
| 6 | Kit Fouchet Van Gieson per connettivo e collagene per istologia - confezioni da 100 test |  |  |  | 1 |  |  |  |  | 1 | 3 | 141
| 7 | May-Gruenwald acc. Pappenheim (bottiglia 500 ml) |  |  |  | 1 |  |  |  |  | 1 | 3 | 105
[11 empty] | 40 | 120 | 12675 | TOTALE BASE DI GARA LOTTO N.90 - durata 36 mesi
LOTTO | VOCE | DESCRIZIONE PRODOTTO | U.O. DI DESTINAZIONE e QUANTITA' | [7 empty] | QUANTITA' TOTALI ANNUE | QUANTITA' TOTALI 36 MESI | BASE DI GARA 36 MESI
|  |  | Microbiologia e Virologia | Medicina di Laboratorio | Laboratorio Oncologia | Anatomia Patologica | Cladibior | SIMT | Laboratorio Dislipidemie | Laboratorio Epidemiologia Clinica
91 | 1 | Kit Mucicarminio sec. Mayer per rilevazione mucopolisaccaridi acidi per istologia - confezione da 100 test |  |  |  | 1 |  |  |  |  | 1 | 3 | 141
| 2 | Kit Orceina Acida sec. Shikata per fibre elastiche- confezione da 100 test |  |  |  | 16 |  |  |  |  | 16 | 48 | 2256
| 3 | Kit colorazione tricromica di Masson Fontana per istologia - confezione da 100 test |  |  |  | 2 |  |  |  |  | 2 | 6 | 246
| 4 | Kit colorazione Rosso Congo per amiloide - confezione da 100 test |  |  |  | 5 |  |  |  |  | 5 | 15 | 435
| 5 | Kit colorazione Goldner's Trichrome per istologia - confezione da 100 test |  |  |  | 8 |  |  |  |  | 8 | 24 | 1128
| 6 | Kit colorazione Acid Fast Bacteria sec. Ziehl-Neelsen per microorganismi su tessuti- confezione da 100 test |  |  |  | 8 |  |  |  |  | 8 | 24 | 840
| 7 | Kit colorazione Von Kossa per Sali di calcio su tessuti - confezione da 100 test |  |  |  | 3 |  |  |  |  | 3 | 9 | 369
| 8 | Kit colorazione Pearls per depositi di ferro su tessuti- confezione da 100 test |  |  |  | 5 |  |  |  |  | 5 | 15 | 1215
[11 empty] | 48 | 144 | 6630 | TOTALE BASE DI GARA LOTTO N.91 - durata 36 mesi
LOTTO | VOCE | DESCRIZIONE PRODOTTO | U.O. DI DESTINAZIONE e QUANTITA' | [7 empty] | QUANTITA' TOTALI ANNUE | QUANTITA' TOTALI 36 MESI | BASE DI GARA 36 MESI
|  |  | Microbiologia e Virologia | Medicina di Laboratorio | Laboratorio Oncologia | Anatomia Patologica | Cladibior | SIMT | Laboratorio Dislipidemie | Laboratorio Epidemiologia Clinica
92 | 1 | Test rapido immunocromatografico su card per la determinazione qualitativa dell'Emoglobina umana nelle feci, che faccia uso di anticorpi monoclonali anti-emoglobina umana fissati su membrana e che abbia una sensibilità analitica uguale o superiore a 40 ng/mL. Il test deve essere specifico per l'emoglobina umana e non deve mostrare cross-reazione con emoglobina di bovino, di suino, di cavallo e di pecora. |  | 1400 | [6 empty] | 1400 | 4200 | 83580
[11 empty] | 1400 | 4200 | 83580 | TOTALE BASE DI GARA LOTTO N.92 - durata 36 mesi
LOTTO | VOCE | DESCRIZIONE PRODOTTO | U.O. DI DESTINAZIONE e QUANTITA' | [7 empty] | QUANTITA' TOTALI ANNUE | QUANTITA' TOTALI 36 MESI | BASE DI GARA 36 MESI
|  |  | Microbiologia e Virologia | Medicina di Laboratorio | Laboratorio Oncologia | Anatomia Patologica | Cladibior | SIMT | Laboratorio Dislipidemie | Laboratorio Epidemiologia Clinica
93 | 1 | Test rapido immunocromatografico su card per la determinazione qualitativa della Gonadotropina Corionica Umana (HCG) nell'urina e/o nel siero, che faccia uso di anticorpi anti-hCG monoclonali coniugati con oro colloidale, che abbia una sensibilità analitica uguale o superiore a 25 m IU/mL ed una specificità del 100 % |  | 600 | [6 empty] | 600 | 1800 | 288000
[11 empty] | 600 | 1800 | 288000 | TOTALE BASE DI GARA LOTTO N.93 - durata 36 mesi
LOTTO | VOCE | DESCRIZIONE PRODOTTO | U.O. DI DESTINAZIONE e QUANTITA' | [7 empty] | QUANTITA' TOTALI ANNUE | QUANTITA' TOTALI 36 MESI | BASE DI GARA 36 MESI
|  |  | Microbiologia e Virologia | Medicina di Laboratorio | Laboratorio Oncologia | Anatomia Patologica | Cladibior | SIMT | Laboratorio Dislipidemie | Laboratorio Epidemiologia Clinica
94 | 1 | Kit Apo E (C112R) e Kit Apo E (R158C) per la genotipizzazione del gene polimorfico Apo E che codifica per le 3 isoforme dell’Apolipoproteina E, mediante tecnica Real Time PCR, comprensivi delle coppie di primers- forward e reverse, delle 2 sonde, una per l’allele wild-type (normale) ed una per l’allele mutato, rispettivamente, della Dna polimerasi, dei dNTPS, dei tamponi di reazione, Passive Reference (Rox) e controlli (1 controllo (bianco) negativo e 1 controllo a genotipo noto). I Kit per l’analisi in real-time devono avere una sensibilità del test pari a 10-20 ng/µL. Il tempo di esecuzione del test deve essere di 2 ore circa, inclusi i tempi di allestimento delle soluzioni e la reazione di PCR-real-time- confezione da 24 test per Kit |  | 24 | [6 empty] | 24 | 72 | 1296
[11 empty] | 24 | 72 | 1296 | TOTALE BASE DI GARA LOTTO N.94 - durata 36 mesi
LOTTO | VOCE | DESCRIZIONE PRODOTTO | U.O. DI DESTINAZIONE e QUANTITA' | [7 empty] | QUANTITA' TOTALI ANNUE | QUANTITA' TOTALI 36 MESI | BASE DI GARA 36 MESI
|  |  | Microbiologia e Virologia | Medicina di Laboratorio | Laboratorio Oncologia | Anatomia Patologica | Cladibior | SIMT | Laboratorio Dislipidemie | Laboratorio Epidemiologia Clinica
95 | 1 | Kit per lo studio della frammentazione del DNA degli spermatozoi (HaloTest) - confezione da 10 test |  | 20 | [6 empty] | 20 | 60 | 29400
| 2 | FERTILITY LIFE TEST per la valutazione della vitalità degli spermatozoi- confezione da 50 test |  | 2 | [6 empty] | 2 | 6 | 1080
| 3 | Kit per la determinazione degli Anticorpi Anti-Spermatozoi con metodo di agglutinazione al lattice- confezione da 50 test |  | 2 | [6 empty] | 2 | 6 | 2640
[11 empty] | 24 | 72 | 33120 | TOTALE BASE DI GARA LOTTO N.95 - durata 36 mesi
LOTTO | VOCE | DESCRIZIONE PRODOTTO | U.O. DI DESTINAZIONE e QUANTITA' | [7 empty] | QUANTITA' TOTALI ANNUE | QUANTITA' TOTALI 36 MESI | BASE DI GARA 36 MESI
|  |  | Microbiologia e Virologia | Medicina di Laboratorio | Laboratorio Oncologia | Anatomia Patologica | Cladibior | SIMT | Laboratorio Dislipidemie | Laboratorio Epidemiologia Clinica
96 | 1 | Terreno di coltura RPMI 1640 Dulbecco con glutamina da 500 mL |  |  | 5 |  | 60 |  |  |  | 65 | 195 | 1351.35
| 2 | Terreno di coltura sterile DMEM con 1,0 g/l Glucosio, con L-Glutammina, con Piruvato di sodio, con 3,7 g/l NaHCO3 da 500 mL |  |  | 5 |  | 10 |  |  |  | 15 | 45 | 265.05
| 3 | Terreno sterile RPMI 1640 con L-Glutammina, Rosso di Fenolo, Bicarbonato di Sodio, L-Cistina/L-Metionina-C da 500 mL |  |  | 5 |  | 50 |  |  |  | 55 | 165 | 1143.45
| 4 | Terreno sterile DMEM (Dulbecco's Modification of Eagle's Medium), 1X, con 4,5 g/L di glucosio e con L-glutammina, senza sodio piruvato, per colture cellulari, in bottiglia da 500 ml | 20 |  | 5 |  | 20 |  |  |  | 45 | 135 | 1436.4
| 5 | Terreno MEM liquido contenente D-glucosio, L-glutamina e bicarbonato di sodio con rosso fenolo, conf. 500 ml | 20 | [6 empty] | 20 | 40 | 120 | 763.2
| 6 | D(-) - sorbitol Conf. Da 500 g | 1 | [7 empty] | 1 | 3 | 90
| 7 | Lisozima | 2 | [7 empty] | 2 | 6 | 195
| 8 | GIEMSA Soluzione colorante per istologia (bottiglia da 500 mL) |  |  |  | 6 |  |  |  |  | 6 | 18 | 504
[11 empty] | 229 | 687 | 5748.45 | TOTALE BASE DI GARA LOTTO N.96 - durata 36 mesi
LOTTO | VOCE | DESCRIZIONE PRODOTTO | U.O. DI DESTINAZIONE e QUANTITA' | [7 empty] | QUANTITA' TOTALI ANNUE | QUANTITA' TOTALI 36 MESI | BASE DI GARA 36 MESI
|  |  | Microbiologia e Virologia | Medicina di Laboratorio | Laboratorio Oncologia | Anatomia Patologica | Cladibior | SIMT | Laboratorio Dislipidemie | Laboratorio Epidemiologia Clinica
97 | 1 | Formalina 10% neutra tamponata soluzione pronto uso, formaldeide 4% - conf. da 10 LT |  |  |  | 1800 |  |  |  |  | 1800 | 5400 | 64800
[11 empty] | 1800 | 5400 | 64800 | TOTALE BASE DI GARA LOTTO N.97- durata 36 mesi
LOTTO | VOCE | DESCRIZIONE PRODOTTO | U.O. DI DESTINAZIONE e QUANTITA' | [7 empty] | QUANTITA' TOTALI ANNUE | QUANTITA' TOTALI 36 MESI | BASE DI GARA 36 MESI
|  |  | Microbiologia e Virologia | Medicina di Laboratorio | Laboratorio Oncologia | Anatomia Patologica | Cladibior | SIMT | Laboratorio Dislipidemie | Laboratorio Epidemiologia Clinica
98 | 1 | MicroDEc a base di EDTA Soluzione decalcificante |  |  |  | 480 |  |  |  |  | 480 | 1440 | 25920
[11 empty] | 480 | 1440 | 25920 | TOTALE BASE DI GARA LOTTO N.98 - durata 36 mesi
LOTTO | VOCE | DESCRIZIONE PRODOTTO | U.O. DI DESTINAZIONE e QUANTITA' | [7 empty] | QUANTITA' TOTALI ANNUE | QUANTITA' TOTALI 36 MESI | BASE DI GARA 36 MESI
|  |  | Microbiologia e Virologia | Medicina di Laboratorio | Laboratorio Oncologia | Anatomia Patologica | Cladibior | SIMT | Laboratorio Dislipidemie | Laboratorio Epidemiologia Clinica
99 | 1 | Cytopath ematossilina sec. Gill lt 2,5 |  |  |  | 160 |  |  |  |  | 160 | 480 | 22560
| 2 | KIT neutral red se. Allen colorante nnuclearae 500 ml |  |  |  | 1 |  |  |  |  | 1 | 3 | 381
| 3 | Reattivo di Schiff sec. Hotchkiss-MvManus colorante 500 ml |  |  |  | 8 |  |  |  |  | 8 | 24 | 984
| 4 | Spugnette per biopsia |  |  |  | 20 |  |  |  |  | 20 | 60 | 1200
| 5 | Cartoni per archiviazione blocchetti Prosan |  |  |  | 20 |  |  |  |  | 20 | 60 | 8700
[11 empty] | 209 | 627 | 33825 | TOTALE BASE DI GARA LOTTO N.99 - durata 36 mesi